## 설변총괄표
설 계 변 경 총 괄 표
[공사명] 상주무양 B1블록 아파트 건설공사 2공구 | [12 empty] | 단위:천원
구 분 |  |  | 변 경 전 | 변 경 후 | 변경사유 또는 관련근거 | 증감액(천원) | [6 empty] | 공기 증감
[6 empty] | 변경전 | 변경후 |  |  | 증감
[7 empty] | 71.84% | 85% | 100% | 71.84% | 85% | 100%
토목공사 | 1 | 쉬트파일박기 | 있음(박기) | 있음(선굴착후항타) | 가설흙막이 검토서 7)특기사항 | 28072.574 | 276531.114 | 322060.55 | 373943.7 | 248458.54 | 293987.976 | 345871.126 | 없음
계 | [5 empty] | 28072.574 | 276531.114 | 322060.55 | 373943.7 | 248458.54 | 293987.976 | 345871.126

## 설변원가계산서
공사비 산출 내역서(낙찰율)
공사명 : 상주무양 B1블록 아파트 건설공사 2공구 | [12 empty] | 단 위 : 원
구 분 | 구 성 비 |  |  | 변 경 전 |  |  | 변 경 후 |  |  | 증 감 |  |  | 비 고
| 적용요율 | 법정요율 | 계약요율 | 합계 | 단지조성 | 단지토목 | 합계 | 단지조성 | 단지토목 | 합계 | 단지조성 | 단지토목
1. 자재비 |  |  |  | 2631094 | 0 | 2631094 | 47230516 | 0 | 47230516 | 44599422 | 0 | 44599422
2. 노무비
직접노무비 |  |  |  | 8965786 | 0 | 8965786 | 127929342 | 0 | 127929342 | 118963556 | 0 | 118963556
간접노무비 | 8.85% | 8.85% | 9.152% | 793472 | 0 | 793472 | 11321746 | 0 | 11321746 | 10528274 | 0 | 10528274
소 계 |  |  |  | 9759258 | 0 | 9759258 | 139251088 | 0 | 139251088 | 129491830 | 0 | 129491830
3. 경비
직접경비 |  |  |  | 12264002 | 0 | 12264002 | 43864331 | 0 | 43864331 | 31600329 | 0 | 31600329
기타경비 | 4.92% | 4.92% | 4.991% | 609605 | 0 | 609605 | 9174894 | 0 | 9174894 | 8565289 | 0 | 8565289
산재보험료 | 3.6% | 3.6% | 3.713% | 351333 | 0 | 351333 | 5013039 | 0 | 5013039 | 4661706 | 0 | 4661706
안전관리비 | 1.88% | 1.88% | 1.806% | 218021 | 0 | 218021 | 3293005 | 0 | 3293005 | 3074984 | 0 | 3074984
퇴직공제부금 | 3.704% | 2.3% | 3.421% | 332066 | 0 | 332066 | 4738129 | 0 | 4738129 | 4406063 | 0 | 4406063
고용보험료 | 0.92% | 0.92% | 0.9488% | 89785 | 0 | 89785 | 1281110 | 0 | 1281110 | 1191325 | 0 | 1191325
국민건강보험료 | 2.738% | 1.7% | 2.529% | 245439 | 0 | 245439 | 3502077 | 0 | 3502077 | 3256638 | 0 | 3256638
노인장기요양보험료 | 6.55% | 6.55% | 6.55% | 16076 | 0 | 16076 | 229386 | 0 | 229386 | 213310 | 0 | 213310
국민연금보험료 | 4.01% | 2.49% | 3.704% | 359496 | 0 | 359496 | 5129510 | 0 | 5129510 | 4770014 | 0 | 4770014
이행수수료기초액 |  |  |  | 0 | 0 | 0 | 0 | 0 | 0 | 0 | 0 | 0
이행수수료 | 0.01827% | 0.018% | 0.02148% | 256 | 0 | 256 | 3745 | 0 | 3745 | 3489 | 0 | 3489
하도급지급수수료 | 0.058% | 0.058% | 0.05517% | 13839 | 0 | 13839 | 127034 | 0 | 127034 | 113195 | 0 | 113195
소 계 |  |  |  | 14499918 | 0 | 14499918 | 76356260 | 0 | 76356260 | 61856342 | 0 | 61856342
3.944%
4. 일반관리비 | 3.311% | 3.5% | 3.318% | 890304 | 0 | 890304 | 8702250 | 0 | 8702250 | 7811946 | 0 | 7811946
5. 이윤 | 6.483e-05% | 9% | 0% | 0 | 0 |  | 0 | 0 |  | 0 | 0 | 0
6. 부가가치세
면세 | 98.8% | 10% | 10% | 259000 |  | 259000 | 4666000 |  | 4666000 | 4407000 | 0 | 4407000
과세 | 1.2% | 10% | 10% | 33000 | 0 | 33000 | 325000 | 0 | 325000 | 292000 | 0 | 292000
소 계 |  |  |  | 292000 | 0 | 292000 | 4991000 | 0 | 4991000 | 4699000 | 0 | 4699000
총 계 |  |  |  | 28072574 | 0 | 28072574 | 276531114 | 0 | 276531114 | 248458540 | 0 | 248458540
공사비 산출 내역서(85%)
공사명 : 상주무양 B1블록 아파트 건설공사 2공구 | [12 empty] | 단 위 : 원
구 분 | 구 성 비 |  |  | 변 경 전 |  |  | 변 경 후 |  |  | 증 감 |  |  | 비 고
| 적용요율 | 법정요율 | 계약요율 | 합계 | 단지조성 | 단지토목 | 합계 | 단지조성 | 단지토목 | 합계 | 단지조성 | 단지토목
1. 자재비 |  |  |  | 2631094 | 0 | 2631094 | 55407840 | 0 | 55407840 | 52776746 | 0 | 52776746
2. 노무비
직접노무비 |  |  |  | 8965786 | 0 | 8965786 | 149724024 | 0 | 149724024 | 140758238 | 0 | 140758238
간접노무비 | 8.85% | 8.85% | 9.152% | 793472 | 0 | 793472 | 13250576 | 0 | 13250576 | 12457104 | 0 | 12457104
소 계 |  |  |  | 9759258 | 0 | 9759258 | 162974600 | 0 | 162974600 | 153215342 | 0 | 153215342
3. 경비
직접경비 |  |  |  | 12264002 | 0 | 12264002 | 49655950 | 0 | 49655950 | 37391948 | 0 | 37391948
기타경비 | 4.92% | 4.92% | 4.991% | 609605 | 0 | 609605 | 10744416 | 0 | 10744416 | 10134811 | 0 | 10134811
산재보험료 | 3.6% | 3.6% | 3.713% | 351333 | 0 | 351333 | 5867085 | 0 | 5867085 | 5515752 | 0 | 5515752
안전관리비 | 1.88% | 1.88% | 1.806% | 218021 | 0 | 218021 | 3856479 | 0 | 3856479 | 3638458 | 0 | 3638458
퇴직공제부금 | 3.704% | 2.3% | 3.421% | 332066 | 0 | 332066 | 5545341 | 0 | 5545341 | 5213275 | 0 | 5213275
고용보험료 | 0.92% | 0.92% | 0.9488% | 89785 | 0 | 89785 | 1499366 | 0 | 1499366 | 1409581 | 0 | 1409581
국민건강보험료 | 2.738% | 1.7% | 2.529% | 245439 | 0 | 245439 | 4098708 | 0 | 4098708 | 3853269 | 0 | 3853269
노인장기요양보험료 | 6.55% | 6.55% | 6.55% | 16076 | 0 | 16076 | 268465 | 0 | 268465 | 252389 | 0 | 252389
국민연금보험료 | 4.01% | 2.49% | 3.704% | 359496 | 0 | 359496 | 6003399 | 0 | 6003399 | 5643903 | 0 | 5643903
이행수수료기초액 |  |  |  | 0 | 0 | 0 | 0 | 0 | 0 | 0 | 0 | 0
이행수수료 | 0.01827% | 0.018% | 0.02148% | 256 | 0 | 256 | 4385 | 0 | 4385 | 4129 | 0 | 4129
하도급지급수수료 | 0.058% | 0.058% | 0.05517% | 13839 | 0 | 13839 | 147776 | 0 | 147776 | 133937 | 0 | 133937
소 계 |  |  |  | 14499918 | 0 | 14499918 | 87691370 | 0 | 87691370 | 73191452 | 0 | 73191452
3.944%
4. 일반관리비 | 3.311% | 3.5% | 3.318% | 890304 | 0 | 890304 | 10133740 | 0 | 10133740 | 9243436 | 0 | 9243436
5. 이윤 | 6.483e-05% | 9% | 0% | 0 | 0 |  | 0 | 0 |  | 0 | 0 | 0
6. 부가가치세
면세 | 97.62% | 10% | 10% | 259000 |  | 259000 | 5474000 |  | 5474000 | 5215000 | 0 | 5215000
과세 | 2.38% | 10% | 10% | 33000 | 0 | 33000 | 379000 | 0 | 379000 | 346000 | 0 | 346000
소 계 |  |  |  | 292000 | 0 | 292000 | 5853000 | 0 | 5853000 | 5561000 | 0 | 5561000
총 계 |  |  |  | 28072574 | 0 | 28072574 | 322060550 | 0 | 322060550 | 293987976 | 0 | 293987976
공사비 산출 내역서(100%)
공사명 : 상주무양 B1블록 아파트 건설공사 2공구 | [12 empty] | 단 위 : 원
구 분 | 구 성 비 |  |  | 변 경 전 |  |  | 변 경 후 |  |  | 증 감 |  |  | 비 고
| 적용요율 | 법정요율 | 계약요율 | 합계 | 도시기반 | 단지토목 | 합계 | 도시기반 | 단지토목 | 합계 | 도시기반 | 단지토목
1. 자재비 |  |  |  | 2631094 | 0 | 2631094 | 64720581 | 0 | 64720581 | 62089487 | 0 | 62089487
2. 노무비
직접노무비 |  |  |  | 8965786 | 0 | 8965786 | 174568864 | 0 | 174568864 | 165603078 | 0 | 165603078
간접노무비 | 8.85% | 8.85% | 9.152% | 793472 | 0 | 793472 | 15449344 | 0 | 15449344 | 14655872 | 0 | 14655872
소 계 |  |  |  | 9759258 | 0 | 9759258 | 190018208 | 0 | 190018208 | 180258950 | 0 | 180258950
3. 경비
직접경비 |  |  |  | 12264002 | 0 | 12264002 | 56251774 | 0 | 56251774 | 43987772 | 0 | 43987772
기타경비 | 4.92% | 4.92% | 4.991% | 609605 | 0 | 609605 | 12533148 | 0 | 12533148 | 11923543 | 0 | 11923543
산재보험료 | 3.6% | 3.6% | 3.713% | 351333 | 0 | 351333 | 6840655 | 0 | 6840655 | 6489322 | 0 | 6489322
안전관리비 | 1.88% | 1.88% | 1.806% | 218021 | 0 | 218021 | 4498641 | 0 | 4498641 | 4280620 | 0 | 4280620
퇴직공제부금 | 3.704% | 2.3% | 3.421% | 332066 | 0 | 332066 | 6465521 | 0 | 6465521 | 6133455 | 0 | 6133455
고용보험료 | 0.92% | 0.92% | 0.9488% | 89785 | 0 | 89785 | 1748167 | 0 | 1748167 | 1658382 | 0 | 1658382
국민건강보험료 | 2.738% | 1.7% | 2.529% | 245439 | 0 | 245439 | 4778838 | 0 | 4778838 | 4533399 | 0 | 4533399
노인장기요양보험료 | 6.55% | 6.55% | 6.55% | 16076 | 0 | 16076 | 313013 | 0 | 313013 | 296937 | 0 | 296937
국민연금보험료 | 4.01% | 2.49% | 3.704% | 359496 | 0 | 359496 | 6999588 | 0 | 6999588 | 6640092 | 0 | 6640092
이행수수료기초액 |  |  |  | 0 | 0 | 0 | 0 | 0 | 0 | 0 | 0 | 0
이행수수료 | 0.01827% | 0.018% | 0.02148% | 256 | 0 | 256 | 5113 | 0 | 5113 | 4857 | 0 | 4857
하도급지급수수료 | 0.058% | 0.058% | 0.05517% | 13839 | 0 | 13839 | 171413 | 0 | 171413 | 157574 | 0 | 157574
소 계 |  |  |  | 14499918 | 0 | 14499918 | 100605871 | 0 | 100605871 | 86105953 | 0 | 86105953
3.944%
4. 일반관리비 | 3.311% | 3.5% | 3.318% | 890304 | 0 | 890304 | 11765040 | 0 | 11765040 | 10874736 | 0 | 10874736
5. 이윤 | 6.483e-05% | 9% | 0% | 0 | 0 |  | 0 | 0 |  | 0 | 0 | 0
6. 부가가치세
면세 | 97.62% | 10% | 10% | 259000 |  | 259000 | 6394000 |  | 6394000 | 6135000 | 0 | 6135000
과세 | 2.38% | 10% | 10% | 33000 | 0 | 33000 | 440000 | 0 | 440000 | 407000 | 0 | 407000
소 계 |  |  |  | 292000 | 0 | 292000 | 6834000 | 0 | 6834000 | 6542000 | 0 | 6542000
총 계 |  |  |  | 28072574 | 0 | 28072574 | 373943700 | 0 | 373943700 | 345871126 | 0 | 345871126

## 설변내역서(낙찰율)
공 사 비 내 역 서(낙찰율)
[공사명] 상주무양 B1블록 아파트 건설공사 2공구
일위대가 | 명 칭 | 규 격 | 단위 | 단 가 |  |  |  | 변경전금액 |  |  |  |  | 변경후금액 |  |  |  |  | 증 감 |  |  |  |  | 비고
|  |  |  | 자재비 | 노무비 | 경비 | 계 | 수량 | 자재비 | 노무비 | 경비 | 계 | 수량 | 자재비 | 노무비 | 경비 | 계 | 수량 | 자재비 | 노무비 | 경비 | 계
2) 단지토목(구조물)공사
UCA68228 | 1.구조물터파기공사
UCL02200 | 쉬트파일박기 | 7.56M | 본 | 4737 | 16139 | 22079 | 42955 | 246 | 1165302 | 3970194 | 5431434 | 10566930 |  | 0 | 0 | 0 | 0 | -246 | -1165302 | -3970194 | -5431434 | -10566930
UCL02200 | 쉬트파일박기 | 8M | 본 | 4952 | 16877 | 23083 | 44912 | 296 | 1465792 | 4995592 | 6832568 | 13293952 |  | 0 | 0 | 0 | 0 | -296 | -1465792 | -4995592 | -6832568 | -13293952
UCL02200 | 쉬트파일천공(지하저수조) | 자갈질모래+풍화토:7.13m | m | 4063 | 19088 | 5822 | 28973 |  | 0 | 0 | 0 | 0 | 2110.48 | 8574880 | 40284842 | 12287214 | 61146936 | 2110.48 | 8574880 | 40284842 | 12287214 | 61146936
UCL02200 | 쉬트파일천공(지하저수조) | 풍화암:0.87m | m | 18435 | 97869 | 30011 | 146315 |  | 0 | 0 | 0 | 0 | 257.52 | 4747381 | 25203224 | 7728432 | 37679037 | 257.52 | 4747381 | 25203224 | 7728432 | 37679037
UCL02200 | 쉬트파일천공(발전기실) | 자갈질모래+풍화토:7.6m | m | 4063 | 19088 | 5822 | 28973 |  | 0 | 0 | 0 | 0 | 1859.76 | 7556204 | 35499098 | 10827522 | 53882824 | 1859.76 | 7556204 | 35499098 | 10827522 | 53882824
UCL02200 | 케이싱설치및철거 | ∮403mm | m | 3793 | 2168 | 26 | 5987 |  | 0 | 0 | 0 | 0 | 422.76 | 1603528 | 916543 | 10991 | 2531062 | 422.76 | 1603528 | 916543 | 10991 | 2531062
UCL02200 | 쉬트파일항타 | 7.56M | 본 | 15872 | 27796 | 23057 | 66725 |  | 0 | 0 | 0 | 0 | 246 | 3904512 | 6837816 | 5672022 | 16414350 | 246 | 3904512 | 6837816 | 5672022 | 16414350
UCL02200 | 쉬트파일항타 | 8M | 본 | 16615 | 29102 | 22063 | 67780 |  | 0 | 0 | 0 | 0 | 296 | 4918040 | 8614192 | 6530648 | 20062880 | 296 | 4918040 | 8614192 | 6530648 | 20062880
UCL02200 | 쉬트파일지수제도포 | DSP-1000 | M | 3767 | 2501 | 191 | 6459 |  | 0 | 0 | 0 | 0 | 4227.76 | 15925971 | 10573627 | 807502 | 27307100 | 4227.76 | 15925971 | 10573627 | 807502 | 27307100
UCL02200 | [6 empty] | 0 |  | 0 | 0 | 0 | 0 |  | 0 | 0 | 0 | 0 | 0 | 0 | 0 | 0 | 0
UCL02200 | [6 empty] | 0 |  | 0 | 0 | 0 | 0 |  | 0 | 0 | 0 | 0 | 0 | 0 | 0 | 0 | 0
UCL02200 | [6 empty] | 0 |  | 0 | 0 | 0 | 0 |  | 0 | 0 | 0 | 0 | 0 | 0 | 0 | 0 | 0
UCL02200 | [6 empty] | 0 |  | 0 | 0 | 0 | 0 |  | 0 | 0 | 0 | 0 | 0 | 0 | 0 | 0 | 0
UCL02200 | [6 empty] | 0 |  | 0 | 0 | 0 | 0 |  | 0 | 0 | 0 | 0 | 0 | 0 | 0 | 0 | 0
UCL02200 | [6 empty] | 0 |  | 0 | 0 | 0 | 0 |  | 0 | 0 | 0 | 0 | 0 | 0 | 0 | 0 | 0
UCL02200 | [6 empty] | 0 |  | 0 | 0 | 0 | 0 |  | 0 | 0 | 0 | 0 | 0 | 0 | 0 | 0 | 0
UCL02200 | [6 empty] | 0 |  | 0 | 0 | 0 | 0 |  | 0 | 0 | 0 | 0 | 0 | 0 | 0 | 0 | 0
| 합 계 | [7 empty] | 2631094 | 8965786 | 12264002 | 23860882 |  | 47230516 | 127929342 | 43864331 | 219024189 |  | 44599422 | 118963556 | 31600329 | 195163307

## 설변내역서(85%)
공 사 비 내 역 서(85%적용)
[공사명] 상주무양 B1블록 아파트 건설공사 2공구
일위대가 | 명 칭 | 규 격 | 단위 | 단 가 |  |  |  | 변경전금액 |  |  |  |  | 변경후금액 |  |  |  |  | 증 감 |  |  |  |  | 비고
|  |  |  | 자재비 | 노무비 | 경비 | 계 | 수량 | 자재비 | 노무비 | 경비 | 계 | 수량 | 자재비 | 노무비 | 경비 | 계 | 수량 | 자재비 | 노무비 | 경비 | 계
2) 단지토목(구조물)공사
UCA68228 | 1.구조물터파기공사
UCL02200 | 쉬트파일박기 | 7.56M | 본 | 4737 | 16139 | 22079 | 42955 | 246 | 1165302 | 3970194 | 5431434 | 10566930 |  | 0 | 0 | 0 | 0 | -246 | -1165302 | -3970194 | -5431434 | -10566930
UCL02200 | 쉬트파일박기 | 8M | 본 | 4952 | 16877 | 23083 | 44912 | 296 | 1465792 | 4995592 | 6832568 | 13293952 |  | 0 | 0 | 0 | 0 | -296 | -1465792 | -4995592 | -6832568 | -13293952
UCL02200 | 쉬트파일천공(지하저수조) | 자갈질모래+풍화토:7.13m | m | 4808 | 22585 | 6889 | 34282 |  | 0 | 0 | 0 | 0 | 2110.48 | 10147187 | 47665190 | 14539096 | 72351473 | 2110.48 | 10147187 | 47665190 | 14539096 | 72351473
UCL02200 | 쉬트파일천공(지하저수조) | 풍화암:0.87m | m | 21813 | 115802 | 35511 | 173126 |  | 0 | 0 | 0 | 0 | 257.52 | 5617283 | 29821331 | 9144792 | 44583406 | 257.52 | 5617283 | 29821331 | 9144792 | 44583406
UCL02200 | 쉬트파일천공(발전기실) | 자갈질모래+풍화토:7.6m | m | 4808 | 22585 | 6889 | 34282 |  | 0 | 0 | 0 | 0 | 1859.76 | 8941726 | 42002679 | 12811886 | 63756291 | 1859.76 | 8941726 | 42002679 | 12811886 | 63756291
UCL02200 | 케이싱설치및철거 | ∮403mm | m | 4488 | 2565 | 31 | 7084 |  | 0 | 0 | 0 | 0 | 422.76 | 1897346 | 1084379 | 13105 | 2994830 | 422.76 | 1897346 | 1084379 | 13105 | 2994830
UCL02200 | 쉬트파일항타 | 7.56M | 본 | 17912 | 29932 | 23237 | 71081 |  | 0 | 0 | 0 | 0 | 246 | 4406352 | 7363272 | 5716302 | 17485926 | 246 | 4406352 | 7363272 | 5716302 | 17485926
UCL02200 | 쉬트파일항타 | 8M | 본 | 18752 | 31342 | 21876 | 71970 |  | 0 | 0 | 0 | 0 | 296 | 5550592 | 9277232 | 6475296 | 21303120 | 296 | 5550592 | 9277232 | 6475296 | 21303120
UCL02200 | 쉬트파일지수제도포 | DSP-1000 | M | 4458 | 2959 | 226 | 7643 |  | 0 | 0 | 0 | 0 | 4227.76 | 18847354 | 12509941 | 955473 | 32312768 | 4227.76 | 18847354 | 12509941 | 955473 | 32312768
UCL02200 | [6 empty] | 0 |  | 0 | 0 | 0 | 0 |  | 0 | 0 | 0 | 0 | 0 | 0 | 0 | 0 | 0
UCL02200 | [6 empty] | 0 |  | 0 | 0 | 0 | 0 |  | 0 | 0 | 0 | 0 | 0 | 0 | 0 | 0 | 0
UCL02200 | [6 empty] | 0 |  | 0 | 0 | 0 | 0 |  | 0 | 0 | 0 | 0 | 0 | 0 | 0 | 0 | 0
UCL02200 | [6 empty] | 0 |  | 0 | 0 | 0 | 0 |  | 0 | 0 | 0 | 0 | 0 | 0 | 0 | 0 | 0
UCL02200 | [6 empty] | 0 |  | 0 | 0 | 0 | 0 |  | 0 | 0 | 0 | 0 | 0 | 0 | 0 | 0 | 0
UCL02200 | [6 empty] | 0 |  | 0 | 0 | 0 | 0 |  | 0 | 0 | 0 | 0 | 0 | 0 | 0 | 0 | 0
UCL02200 | [6 empty] | 0 |  | 0 | 0 | 0 | 0 |  | 0 | 0 | 0 | 0 | 0 | 0 | 0 | 0 | 0
UCL02200 | [6 empty] | 0 |  | 0 | 0 | 0 | 0 |  | 0 | 0 | 0 | 0 | 0 | 0 | 0 | 0 | 0
| 합 계 | [7 empty] | 2631094 | 8965786 | 12264002 | 23860882 |  | 55407840 | 149724024 | 49655950 | 254787814 |  | 52776746 | 140758238 | 37391948 | 230926932

## 설변내역서(100%))
공 사 비 내 역 서(85%적용)
[공사명] 상주무양 B1블록 아파트 건설공사 2공구
일위대가 | 명 칭 | 규 격 | 단위 | 단 가 |  |  |  | 변경전금액 |  |  |  |  | 변경후금액 |  |  |  |  | 증 감 |  |  |  |  | 비고
|  |  |  | 자재비 | 노무비 | 경비 | 계 | 수량 | 자재비 | 노무비 | 경비 | 계 | 수량 | 자재비 | 노무비 | 경비 | 계 | 수량 | 자재비 | 노무비 | 경비 | 계
2) 단지토목(구조물)공사
UCA68228 | 1.구조물터파기공사
UCL02200 | 쉬트파일박기 | 7.56M | 본 | 4737 | 16139 | 22079 | 42955 | 246 | 1165302 | 3970194 | 5431434 | 10566930 |  | 0 | 0 | 0 | 0 | -246 | -1165302 | -3970194 | -5431434 | -10566930
UCL02200 | 쉬트파일박기 | 8M | 본 | 4952 | 16877 | 23083 | 44912 | 296 | 1465792 | 4995592 | 6832568 | 13293952 |  | 0 | 0 | 0 | 0 | -296 | -1465792 | -4995592 | -6832568 | -13293952
UCL02200 | 쉬트파일천공(지하저수조) | 자갈질모래+풍화토:7.13m | m | 5656 | 26571 | 8104 | 40331 |  | 0 | 0 | 0 | 0 | 2110.48 | 11936874 | 56077564 | 17103329 | 85117767 | 2110.48 | 11936874 | 56077564 | 17103329 | 85117767
UCL02200 | 쉬트파일천공(지하저수조) | 풍화암:0.87m | m | 25662 | 136238 | 41777 | 203677 |  | 0 | 0 | 0 | 0 | 257.52 | 6608478 | 35084009 | 10758413 | 52450900 | 257.52 | 6608478 | 35084009 | 10758413 | 52450900
UCL02200 | 쉬트파일천공(발전기실) | 자갈질모래+풍화토:7.6m | m | 5656 | 26571 | 8104 | 40331 |  | 0 | 0 | 0 | 0 | 1859.76 | 10518802 | 49415682 | 15071495 | 75005979 | 1859.76 | 10518802 | 49415682 | 15071495 | 75005979
UCL02200 | 케이싱설치및철거 | ∮403mm | m | 5280 | 3018 | 36 | 8334 |  | 0 | 0 | 0 | 0 | 422.76 | 2232172 | 1275889 | 15219 | 3523280 | 422.76 | 2232172 | 1275889 | 15219 | 3523280
UCL02200 | 쉬트파일항타 | 7.56M | 본 | 20237 | 32366 | 23441 | 76044 |  | 0 | 0 | 0 | 0 | 246 | 4978302 | 7962036 | 5766486 | 18706824 | 246 | 4978302 | 7962036 | 5766486 | 18706824
UCL02200 | 쉬트파일항타 | 8M | 본 | 21187 | 33894 | 21663 | 76744 |  | 0 | 0 | 0 | 0 | 296 | 6271352 | 10032624 | 6412248 | 22716224 | 296 | 6271352 | 10032624 | 6412248 | 22716224
UCL02200 | 쉬트파일지수제도포 | DSP-1000 | M | 5245 | 3482 | 266 | 8993 |  | 0 | 0 | 0 | 0 | 4227.76 | 22174601 | 14721060 | 1124584 | 38020245 | 4227.76 | 22174601 | 14721060 | 1124584 | 38020245
UCL02200 | [6 empty] | 0 |  | 0 | 0 | 0 | 0 |  | 0 | 0 | 0 | 0 | 0 | 0 | 0 | 0 | 0
UCL02200 | [6 empty] | 0 |  | 0 | 0 | 0 | 0 |  | 0 | 0 | 0 | 0 | 0 | 0 | 0 | 0 | 0
UCL02200 | [6 empty] | 0 |  | 0 | 0 | 0 | 0 |  | 0 | 0 | 0 | 0 | 0 | 0 | 0 | 0 | 0
UCL02200 | [6 empty] | 0 |  | 0 | 0 | 0 | 0 |  | 0 | 0 | 0 | 0 | 0 | 0 | 0 | 0 | 0
UCL02200 | [6 empty] | 0 |  | 0 | 0 | 0 | 0 |  | 0 | 0 | 0 | 0 | 0 | 0 | 0 | 0 | 0
UCL02200 | [6 empty] | 0 |  | 0 | 0 | 0 | 0 |  | 0 | 0 | 0 | 0 | 0 | 0 | 0 | 0 | 0
UCL02200 | [6 empty] | 0 |  | 0 | 0 | 0 | 0 |  | 0 | 0 | 0 | 0 | 0 | 0 | 0 | 0 | 0
UCL02200 | [6 empty] | 0 |  | 0 | 0 | 0 | 0 |  | 0 | 0 | 0 | 0 | 0 | 0 | 0 | 0 | 0
| 합 계 | [7 empty] | 2631094 | 8965786 | 12264002 | 23860882 |  | 64720581 | 174568864 | 56251774 | 295541219 |  | 62089487 | 165603078 | 43987772 | 271680337

## 적용단가
적 용 단 가 표
[16 empty] | 낙찰율 : | 71.84%
순번 | 원 설 계 |  |  |  |  | 변경설계 |  |  |  |  | 당초설계 |  | 통보단가 |  |  | 적용단가 | 비고
| 품 명 | 규 격 | 단위 | 계약단가 | 계약 시점 | 품 명 | 규 격 | 단위 | 변경비목 | 설변 시점 | 기존비목 | 입찰 시점 | 단가(1) A+(B-C) *낙찰율 | 단가(2) A+(B-C) *85% | 단가(3) A+(B-C) *100%
|  |  |  | 재료비 |  |  |  |  | 재료비 |  | 재료비 |  |  |  |  | 재료비
|  |  |  | 노무비 |  |  |  |  | 노무비 |  | 노무비 |  |  |  |  | 노무비
|  |  |  | 경 비 |  |  |  |  | 경 비 |  | 경 비 |  |  |  |  | 경 비
|  |  |  | 계(A) |  |  |  |  | 계(B) |  | 계(C) |  |  |  |  | 계
1 | 쉬트파일박기 | 7.56M | 본 | 4737 | 2011.12 | 쉬트파일항타 | 7.56M | 본 | 22402.06 | 2012.04 | 6902 | 2011.11 | 15872 | 17912 | 20237 |  | 대체신규
|  |  |  | 16139 |  |  |  |  | 39747.08 |  | 23520 |  | 27796 | 29932 | 32366 |  | QAJ32722
|  |  |  | 22079 |  |  |  |  | 26903.84 |  | 25542 |  | 23057 | 23237 | 23441
|  |  |  | 42955 |  |  |  |  | 89052.98 |  | 55964 |  | 66725 | 71081 | 76044
2 | 쉬트파일박기 | 8M | 본 | 4952 | 2011.12 | 쉬트파일항타 | 8M | 본 | 23450.86 | 2012.04 | 7216 | 2011.11 | 16615 | 18752 | 21187 |  | 대체신규
|  |  |  | 16877 |  |  |  |  | 41612.44 |  | 24595 |  | 29102 | 31342 | 33894 |  | QAJ32722
|  |  |  | 23083 |  |  |  |  | 25284.36 |  | 26704 |  | 22063 | 21876 | 21663
|  |  |  | 44912 |  |  |  |  | 90347.66 |  | 58515 |  | 67780 | 71970 | 76744
3 | 쉬트파일천공 (지하저수조) | 자갈질모래+ 풍화토:7.13m | M |  |  |  |  | M | 5656 | 2012.04 |  |  | 4063 | 4808 | 5656 |  | 신규
[9 empty] | 26571.04 |  |  |  | 19088 | 22585 | 26571
[9 empty] | 8104.21 |  |  |  | 5822 | 6889 | 8104
|  |  |  | 0 |  |  |  |  | 40331.25 |  | 0 |  | 28973 | 34282 | 40331
4 | 쉬트파일천공 (지하저수조) | 풍화암:0.87m | M |  |  |  |  | M | 25662 | 2012.04 |  |  | 18435 | 21813 | 25662 |  | 신규
[9 empty] | 136238.08 |  |  |  | 97869 | 115802 | 136238
[9 empty] | 41777.06 |  |  |  | 30011 | 35511 | 41777
|  |  |  | 0 |  |  |  |  | 203677.14 |  | 0 |  | 146315 | 173126 | 203677
5 | 쉬트파일천공 (발전기실) | 자갈질모래+ 풍화토:7.56m | M |  |  |  |  | M | 5656 | 2012.04 |  |  | 4063 | 4808 | 5656 |  | 신규
[9 empty] | 26571.04 |  |  |  | 19088 | 22585 | 26571
[9 empty] | 8104.21 |  |  |  | 5822 | 6889 | 8104
|  |  |  | 0 |  |  |  |  | 40331.25 |  | 0 |  | 28973 | 34282 | 40331
6 | 케이싱설치및철거 | 8M | M |  |  |  |  | M | 5280 | 2012.04 |  |  | 3793 | 4488 | 5280 |  | 신규
[9 empty] | 3018 |  |  |  | 2168 | 2565 | 3018
[9 empty] | 36 |  |  |  | 26 | 31 | 36
|  |  |  | 0 |  |  |  |  | 8334 |  | 0 |  | 5987 | 7084 | 8334
7 | 지수재도포 |  | M |  |  |  |  | M | 5244.503 | 2012.04 |  |  | 3767 | 4458 | 5245 |  | 신규
[9 empty] | 3481.6 |  |  |  | 2501 | 2959 | 3482
[9 empty] | 266.04 |  |  |  | 191 | 226 | 266
[9 empty] | 8992.143 |  | 0 |  | 6459 | 7643 | 8993

## 산출근거
산출근거 | 재료비 | 노무비 | 경비 | 합계 | 비고
산근 # 386 SHEET PILE 항타 /본 | 22402.06 | 39747.08 | 26903.84 | 89052.98
1) 현장조건
- 파일규격 : 400x150x13MM
- 파일근입깊이 : L = 7.56m
2. 작업능력 산정
a = 2.82, K = 1.33, r = 0.02
f1 = 000, f2 = 000, f3 = 0.00, Fo = 0.9
F = f1 + f2 + f3 + Fo = 0.09
Nmax = 30
Tc = ((0.75 + 0.02 * 30) * 7.56 + 2.82) * 1.33 / 0.9 = 19.25 분/본 | [5 empty] | 19.2495
Q = 60 / 19.25 분/본 = 3.12 본/HR | [5 empty] | 3.1169
3. 중기사용료
1) 크레인(무한궤도 35 TON)
재 료 비 : 22,512 / 3.12 본/HR = 7,215.38 | 7215.38 |  |  | 7215.38 |  | 7215.3846
노 무 비 : 40,525 / 3.12 본/HR = 12,988.78 |  | 12988.78 |  | 12988.78 |  | 12988.7821
경 비 : 29,039 / 3.12 본/HR = 9,307.37 |  |  | 9307.37 | 9307.37 |  | 9307.3718
2) 진동파일햄머(30 KW)
경 비 : 24,248 / 3.12 본/HR = 7,771.79 |  |  | 7771.79 | 7771.79 |  | 7771.7949
3) 발전기 (125 KW)
재 료 비 : 40,294 / 3.12 본/HR = 12,914.74 | 12914.74 |  |  | 12914.74 |  | 12914.7436
노 무 비 : 17,980 / 3.12 본/HR = 5,762.82 |  | 5762.82 |  | 5762.82 |  | 5762.8205
경 비 : 5,643 / 3.12 본/HR = 1,808.65 |  |  | 1808.65 | 1808.65 |  | 1808.6538
4) 보조크레인(타이어 20 TON), 주 크레인의 60 %
재 료 비 : 12,573 * Tc 분/본 / 60 * 0.6 = 2,271.94 | 2271.94 |  |  | 2271.94
노 무 비 : 20,403 * Tc 분/본 / 60 * 0.6 = 3,686.62 |  | 3686.62 |  | 3686.62
경 비 : 44,361 * Tc 분/본 / 60 * 0.6 = 8,016.03 |  |  | 8016.03 | 8016.03
소 계 : | 22402.06 | 22438.22 | 26903.84 | 71744.12
4. 배치 인원 (인/일)
비 계 공 : 2 인 / 8 * 126,924 / 3.12 본/HR = 10,170.19 |  | 10170.19 |  | 10170.19 |  | 10170.1923
보통인부 : 1 인 / 8 * 75,608 / 3.32 본/HR = 3.029.17 |  | 3029.17 |  | 3029.17 |  | 3029.1667
작업반장 : 1 인 / 8 * 102,573 / 3.32 본/HR = 4,109.50 |  | 4109.5 |  | 4109.5 |  | 4109.4952
소 계 : |  | 17308.86 |  | 17308.86
전체 합계 | 22402.06 | 39747.08 | 26903.84 | 89052.98
산근 # 386 SHEET PILE 항타 /본 | 23450.86 | 41612.44 | 25284.36 | 90347.66
1) 현장조건
- 파일규격 : 400x150x13MM
- 파일근입깊이 : L = 8.0m
2. 작업능력 산정
a = 2.82, K = 1.33, r = 0.002
f1 = 000, f2 = 000, f3 = 0.00, Fo = 0.09
F = f1 + f2 + f3 + Fo = 0.09
Nmax = 30 | [5 empty] | 20.1273
Tc = ((0.75 + 0.02 * 30) * 8 + 2.82) * 1.11 / 0.8 = 20.13 분/본 | [5 empty] | 2.9806
Q = 60 / 20.13 분/본 = 2.98 본/HR
3. 중기사용료
1) 크레인(무한궤도 35 TON) | [5 empty] | 7554.3624
재 료 비 : 22,512 / 2.98 본/HR = 7,554.36 | 7554.36 |  |  | 7554.36 |  | 13598.9933
노 무 비 : 40,525 / 2.98 본/HR = 13,598.99 |  | 13598.99 |  | 13598.99 |  | 9744.6309
경 비 : 29,039 / 2.98 본/HR = 9,744.63 |  |  | 9744.63 | 9744.63
2) 진동파일햄머(30 KW) | [5 empty] | 8136.9128
경 비 : 24,248 / 2.98 본/HR = 8,136.91 |  |  | 8136.91 | 8136.91
3) 발전기 (125 KW) | [5 empty] | 13521.4765
재 료 비 : 40,294 / 2.98 본/HR = 12.521.47 | 13521.47 |  |  | 13521.47 |  | 6033.557
노 무 비 : 17,980 / 2.98 본/HR = 6,033.55 |  | 6033.55 |  | 6033.55 |  | 1893.6242
경 비 : 5,643 / 2.98 본/HR = 1,893.62 |  |  | 1893.62 | 1893.62
4) 보조크레인(타이어 20 TON), 주 크레인의 60 %
재 료 비 : 12,573 * Tc 분/본 / 60 * 0.6 = 2375.03 | 2375.03 |  |  | 2375.03
노 무 비 : 20,403 * Tc 분/본 / 60 * 0.6 = 3857.9 |  | 3857.9 |  | 3857.9
경 비 : 44,361 * Tc 분/본 / 60 * 0.6 = 5509.2 |  |  | 5509.2 | 5509.2
소 계 : | 23450.86 | 23490.44 | 25284.36 | 72225.66
4. 배치 인원 (인/일)
비 계 공 : 2 인 / 8 * 126,924 / 2.98 본/HR = 10,647.98 |  | 10647.98 |  | 10647.98 |  | 10647.9866
보통인부 : 1 인 / 8 * 75,608 / 2.98 본/HR = 3.171.47 |  | 3171.47 |  | 3171.47 |  | 3171.4765
작업반장 : 1 인 / 8 * 102,573 / 2.98 본/HR = 4,302.55 |  | 4302.55 |  | 4302.55 |  | 4302.5587
소 계 : |  | 18122 |  | 18122
전체 합계 | 23450.86 | 41612.44 | 25284.36 | 90347.66
#. 37산근 SHEET PILE 천공 ¦ 토 사¦M | 5656 | 26571.04 | 8104.21 | 40331.25 | GS
1.천공비
1)재료비
3 WING BIT : 0.0067 EA * 160,000 = 1,072 | 1072 |  |  | 1072
2)노무비
보링공 A1 = 0.08 인 * 83,739 = 6,691.12
특별인부 A2 = 0.08 인 * 97,283 = 7,782.64
보통인부 A3 = 0.16 인 * 75,608 = 12,097.28
소계 AS = A1 + A2 + A3 = 26571.04
노무비 : AS = 22,829 |  | 26571.04 |  | 26571.04
3)천공 경비
- 시간 산출 -
1 일 : 0.08/2 = 0.04 인/M
1/0.040= ? 25.00 M/일
1 HR : 25.0 M/일/8HR = 3.13 M/HR
Q = 3.13 M/HR
(1) 보링기 (50 HP) :
경 비 : 5,742 / 3.13 = 1,834 |  |  | 1834 | 1834
노무비 : 0 / 3.13 = 0
재료비 : 0 / 3.13 = 0
(2) 디젤 엔진 (70 HP) :
경 비 : 1,675 / 3.13 = 535.14 |  |  | 535.14 | 535.14
노무비 : 0 / 3.13 = 0
재료비 : 14,351 / 3.13 = 4,584 | 4584 |  |  | 4584
(3) 양수기 (150M/M) :
경 비 : 244 / 3.13 = 77 |  |  | 77 | 77
노무비 : 0 / 3.13 = 0
재료비 : 0 / 3.13 = 0
(4) 급수비기타(노무비 15%)
경비 : AS * 0.15 = 3,985.65 |  |  | 3985.65 | 3985.65
(5) 잡재료비(노무비 5%)
경비 : AS * 0.05 = 1,141 |  |  | 1141 | 1141
(6) 기구손료(노무비 2%)
경비 : AS * 0.02 = 456 |  |  | 531.42 | 531.42
소계 : | 5656 | 26571.04 | 8104.21 | 40331.25
전체 합계 | 5656 | 26571.04 | 8104.21 | 40331.25
#. 65산근 SHEET PILE 천공 ¦ 풍화암¦M | 25662 | 136238.08 | 41777.06 | 203677.14 | GS
1.천공비
1)재료비
3 WING BIT : 0.0109 EA * 160,000 = 1,744 | 1744 |  |  | 1744
2)노무비
보링공 A1 = 0.41 인 * 83,789 = 34,353.49
특별인부 A2 = 0.41 인 * 97,283 = 39,886.03
보통인부 A3 = 0.82 인 * 75,608 = 61,998.56
소 계 AS = A1 + A2 + A3 = 136,238.08
노무비 : AS * 1 = 116,999 |  | 136238.08 |  | 136238.08
3)천공 경비
- 시간 산출 -
1일 : 0.41 / 2 = 0.205 인/M
1/0.205 = ? 4.870M/일
1 HR : 4.870 M/일/8HR =0.60 M/HR
Q = 0.60 M/HR
(1) 보링기 (50 HP) :
경 비 : 5,742 / Q = 9,570 |  |  | 9570 | 9570
노무비 : 0 / Q = 0
재료비 : 0 / Q = 0
(2) 디젤 엔진 (70 HP) :
경 비 : 1,675 / Q = 2,791.6 |  |  | 2791.6 | 2791.6
노무비 : 0 / Q = 0
재료비 : 14,351 / Q = 23,918 | 23918 |  |  | 23918
(3) 양수기 (150M/M) :
경 비 : 244 / Q = 406 |  |  | 406 | 406
노무비 : 0 / Q = 0
재료비 : 0 / Q = 0
(4) 급수비기타(노무비 15%)
경비 : AS * 0.15 = 17,549 |  |  | 20435.7 | 20435.7
(5) 잡재료비(노무비 5%)
경비 : AS * 0.05 = 5,849 |  |  | 5849 | 5849
(6) 기구손료(노무비 2%)
경비 : AS * 0.02 = 2,339 |  |  | 2724.76 | 2724.76
소계 : | 25662 | 136238.08 | 41777.06 | 203677.14 |  |  | 203677.14
전체 합계 | 25662 | 136238.08 | 41777.06 | 203677.14
#. 76산근 케이싱튜브설치철거 ¦ (Ø406㎜)¦M | 5280 | 3018 | 36 | 8334
1.Casing설치.철거 손료
-비고결층 천공경 φ16"x2.54=406㎜
-Casing길이는 줄파기를 제외한 비고결층
Rotary보링깊이 즉 풍화암 까지의 전층
깊이로 한다.
-설치철거는 보링기가 자력으로한다고봄.
-Casing은 Spiral강관을 사용하고 유효
사용회수는 15회로 봄.
-Casing 손료계산:15회 사용으로 봄.(592KG/본)
858,400/15 회 /10 M/본 = 5,722 | 5722 |  |  | 5722
고재처리 : -200 * 592 KG/본 / 10 M / 15 회 = -789 | -789 |  |  | -789
| 4933 |  |  | 4933
2.절 단
-절단장(t=6㎜)Ø400㎜ 3회(두부정리포함)
π* D * 3회 = π*0.40*3 = 3.77 m
1,067*3.77 m /10 m = 401 | 112 | 289 |  | 401
| 112 | 289 |  | 401
3.용접
-용접장(Fillet 6V,횡향)Ø400㎜,2회
π* D * 2회 = π*0.40*2 = 2.51 m
11,960*2.51 m /10 m = 3,000 | 235 | 2729 | 36 | 3000
| 235 | 2729 | 36 | 3000
| 5280 | 3018 | 36 | 8334
전체 합계 | 5280 | 3018 | 36 | 8334

## 일위대가표
일 위 대 가 표(지수제도포)
공사명 : 상주무양 B1 블록 아파트 건설공사 2공구
명 칭 | 규 격 | 수 량 | 단위 | 합 계 |  | 재 료 비 |  | 노 무 비 |  | 경 비 |  | 비 고
|  |  |  | 단 가 | 금 액 | 단 가 | 금 액 | 단 가 | 금 액 | 단 가 | 금 액
제 278 호표
지수제 도포 | (SHEET PILE) |  | M
지수제 | SHEET PILE용 | 0.5 | ㎏ | 10000 | 5000 | 10000 | 5000 | [5 empty] | M01469_1 | T6_1
보통인부 |  | 0.04 | 인 | 75608 | 3024.32 |  |  | 75608 | 3024.32 |  |  |  | L00084_1 | T6_1
크레인 | (트럭 10ton) | 0.02 | 시간 | 47809 | 956.18 | 11643 | 232.86 | 22864 | 457.28 | 13302 | 266.04 |  | X00250_1 | T6_1
공구손료 | 재료비의5% |  |  |  | 11.643 |  | 11.643
합 계 |  |  |  | 133417 | 8992.143 |  | 5244.503 |  | 3481.6 |  | 266.04 |  | T6_1

## 중기사용료
중기사용료
재료비 | [5 empty] | 105558.5
노무비 | [5 empty] | 62474.8
경비 | [5 empty] | 73989.8
합계 | [5 empty] | 242023.1
중 기 명 | 공기압축기(이동식) (17.0㎥/min) | [6 empty] | EX00042
중기가격 | 28,000 천원
명 칭 |  | 규 격 | 수 량 | 단 위 | 단 가 | 금 액 | 비 고
경 비 | 공기압축기(이동식) | (17.0㎥/min) | 0.1663 | 천원 | 28000 | 4656.4 |  |  | 10 | GS00065
| 소 계 |  |  |  |  | 4656.4
재 료 비 | 경유 | (저유황:0.05%) | 23.5 | ℓ | 1675 | 39362.5 |  |  | 30 | MM00043
| 잡품 | (주연료의 %) | 16 | M% | 0 | 6298 |  |  | 40 | F/M1
| 소 계 |  |  |  |  | 45660.5
노 무 비 | 건설기계운전기사 |  | 0.2 | 인 | 21949.6 | 21949.6 |  |  | 20 | LL00016
| 소 계 |  |  |  |  | 21949.6
| 총 계 |  |  |  |  | 72266.5
중 기 명 | 에어호스 (5.08㎝×3B×20m) | [6 empty] | EX00043
중기가격 | 109 천원
명 칭 |  | 규 격 | 수 량 | 단 위 | 단 가 | 금 액 | 비 고
경 비 | 에어호스 | (5.08㎝×3B×20m) | 0.5625 | 천원 | 109 | 61.3 |  |  | 10 | GS00066
| 소 계 |  |  |  |  | 61.3
재 료 비
| 소 계 |  |  |  |  | 0
노 무 비
| 소 계 |  |  |  |  | 0
| 총 계 |  |  |  |  | 61
중 기 명 | T-4천공기 | [6 empty] | EX00044
중기가격 | 400,000 ＄
명 칭 |  | 규 격 | 수 량 | 단 위 | 단 가 | 금 액 | 비 고
경 비 | T-4천공기 |  | 0.1505 | ＄ | 460280 | 69272.1 |  |  | 10 | GS00067
| 소 계 |  |  |  |  | 69272.1
재 료 비 | 경유 | (저유황:0.05%) | 29.8 | ℓ | 1675 | 49915 |  |  | 50 | MM00043
| 잡품 | (주연료의 %) | 20 | M% | 0 | 9983 |  |  | 60 | F/M1
| 소 계 |  |  |  |  | 59898
노 무 비 | 건설기계운전기사 |  | 0.2 | 인 | 21949.6 | 21949.6 |  |  | 20 | LL00016
| 건설기계운전조수 |  | 1 | 인 | 0 | 0 |  |  | 30 | LL00020
| 건설기계조장 |  | 0.2 | 인 | 18575.6 | 18575.6 |  |  | 40 | LL00017
| 소 계 |  |  |  |  | 40525.2
| 총 계 |  |  |  |  | 169695.3
중 기 명 | 크레인 (무한궤도 35ton:1.33㎥)
중기가격 | 158,714 ＄
명 칭 |  | 규 격 | 수 량 | 단 위 | 단 가 | 금 액 | 비 고
경 비 | 크레인 | (무한궤도 35ton:0.76㎥)) | 0.159 | ＄ | 182632.19 | 29038.5
| 소 계 |  |  |  |  | 29038.5
재 료 비 | 경유 | (저유황:0.05%) | 11.2 | ℓ | 1675 | 18760
| 잡품 | (주연료의 %) | 20 | M% | 0 | 3752
| 소 계 |  |  |  |  | 22512
노 무 비 | 건설기계운전기사 |  | 0.2 | 인 | 21949.6 | 21949.6
| 건설기계조장 |  | 0.2 | 인 | 18575.6 | 18575.6
| 소 계 |  |  |  |  | 40525.2
| 총 계 |  |  |  |  | 92075.7
중 기 명 | 진동파일햄머 (30Kw)
중기가격 | 57,960 ＄
명 칭 |  | 규 격 | 수 량 | 단 위 | 단 가 | 금 액 | 비 고
경 비 | 진동파일햄머 | (30Kw) | 0.2614 | ＄ | 92763.68 | 24248.4
| 소 계 |  |  |  |  | 24248.4
재 료 비
| 소 계 |  |  |  |  | 0
노 무 비
| 소 계 |  |  |  |  | 0
| 총 계 |  |  |  |  | 24248
중 기 명 | 발전기 (125Kw)
중기가격 | 24,600 천원
명 칭 |  | 규 격 | 수 량 | 단 위 | 단 가 | 금 액 | 비 고
경 비 | 발전기 | (125Kw) | 0.2294 | 천원 | 24600 | 5643.2
| 소 계 |  |  |  |  | 5643.2
재 료 비 | 경유 | (저유황:0.05%) | 19.4 | ℓ | 1675 | 32495
| 잡품 | (주연료의 %) | 24 | M% | 0 | 7798.8
| 소 계 |  |  |  |  | 40293.8
노 무 비 | 운전사(기계) |  | 0.22 | 인 | 17980.16 | 17980.16
| 소 계 |  |  |  |  | 17980.16
| 총 계 |  |  |  |  | 63917.16
중 기 명 | 크레인 (타이어 20ton)
중기가격 | 198,750 천원
명 칭 |  | 규 격 | 수 량 | 단 위 | 단 가 | 금 액 | 비 고
경 비 | 크레인 | (타이어 20ton) | 0.2232 | 천원 | 198750 | 44361
| 소 계 |  |  |  |  | 44361
재 료 비 | 경유 | (저유황:0.05%) | 5.4 | ℓ | 1675 | 9045
| 잡품 | (주연료의 %) | 39 | M% | 0 | 3527.55
| 소 계 |  |  |  |  | 12572.55
노 무 비 | 건설기계운전기사 |  | 0.2 | 인 | 21949.6 | 21949.6
| 건설기계조장 |  | 0.2 | 인 | 18575.6 | 18575.6
| 소 계 |  |  |  |  | 40525.2
| 총 계 |  |  |  |  | 97458.75

## 노임대가(2012년 상반기)
코 드 | 명 칭 | 규 격 | 단위 |  | 노무비
LAA10101 | 공사용수설치인건비 (10층) |  | 식 | 0 | 942848 | 0 | 2012-03-02 00:00:00
LAA10102 | 공사용수설치인건비(12층) |  | 식 | 0 | 1024520 | 0 | 2012-03-02 00:00:00
LAA10103 | 공사용수설치 인건비 (15층) |  | 식 | 0 | 1174462 | 0 | 2012-03-02 00:00:00
LAA10104 | 공사용수설치 인건비 (20층) |  | 식 | 0 | 1379052 | 0 | 2012-03-02 00:00:00
LAA10105 | 공사용수설치 인건비 (25층) |  | 식 | 0 | 1582336 | 0 | 2012-03-02 00:00:00
LAA10201 | 가설피뢰침설치 (10층) |  | 식 | 0 | 204459 | 0 | 2012-03-02 00:00:00
LAA10202 | 가설피뢰침설치 (12층) |  | 식 | 0 | 221455 | 0 | 2012-03-02 00:00:00
LAA10203 | 가설피뢰침설치 (15층) |  | 식 | 0 | 245734 | 0 | 2012-03-02 00:00:00
LAA10204 | 가설피뢰침설치 (20층) |  | 식 | 0 | 286661 | 0 | 2012-03-02 00:00:00
LAA10205 | 가설피뢰침설치 (25층) |  | 식 | 0 | 327587 | 0 | 2012-03-02 00:00:00
LAA10251 | 가설전등및 보안등 (10층) |  | 식 | 0 | 331855 | 0 | 2012-03-02 00:00:00
LAA10252 | 가설전등및 보안등 (12층) |  | 식 | 0 | 382563 | 0 | 2012-03-02 00:00:00
LAA10253 | 가설전등및 보안등 (15층) |  | 식 | 0 | 401639 | 0 | 2012-03-02 00:00:00
LAA10254 | 가설전등및 보안등 (20층) |  | 식 | 0 | 468580 | 0 | 2012-03-02 00:00:00
LAA10255 | 가설전등및 보안등 (25층) |  | 식 | 0 | 521646 | 0 | 2012-03-02 00:00:00
LAA10301 | 가설항공장애등 (25층) |  | 식 | 0 | 290465 | 0 | 2012-03-02 00:00:00
LAA10302 | 가설항공장애등 (20층) |  | 식 | 0 | 277981 | 0 | 2012-03-02 00:00:00
LAA10351 | 가설전기 (100M2 기준) |  | 식 | 0 | 307326 | 0 | 2012-03-02 00:00:00
LAA10401 | 숙소및 편의시설 (설비) |  | 식 | 0 | 1529282 | 0 | 2012-03-02 00:00:00
LAA10402 | 숙소및 편의시설 (전기) |  | 식 | 0 | 651293 | 0 | 2012-03-02 00:00:00
LAA10421 | 편의시설(설비) |  | 식 | 0 | 891929 | 0 | 2012-03-02 00:00:00
LAA10422 | 편의시설(전기) |  | 식 | 0 | 235855 | 0 | 2012-03-02 00:00:00
LAA90101 | 입간판화공비(A호) |  | 개소 | 0 | 88379 | 0 | 2012-03-02 00:00:00
LAA90102 | 입간판화공비(B호) |  | 개소 | 0 | 83479 | 0 | 2012-03-02 00:00:00
LAA90103 | 입간판화공비(C호) |  | 개소 | 0 | 104023 | 0 | 2012-03-02 00:00:00
LAA90104 | 안내간판화공비(A호) |  | 개소 | 0 | 127599 | 0 | 2012-03-02 00:00:00
LAA90105 | 안내간판화공비(B호) |  | 개소 | 0 | 73877 | 0 | 2012-03-02 00:00:00
LAA90106 | 안내간판화공비(C호) |  | 개소 | 0 | 63329 | 0 | 2012-03-02 00:00:00
LAA90107 | 주공마크화공비(1.2X1.2) |  | 개소 | 0 | 34500 | 0 | 2012-03-02 00:00:00
LAA90108 | 주공마크화공비(1.8X1.8) |  | 개소 | 0 | 46000 | 0 | 2012-03-02 00:00:00
LGA00003 | 건축목공 |  | 인 | 0 | 104682 | 0 | 2012-03-02 00:00:00
LGA00004 | 형틀목공 |  | 인 | 0 | 114466 | 0 | 2012-03-02 00:00:00
LGA00005 | 창호공 |  | 인 | 0 | 107183 | 0 | 2012-03-02 00:00:00
LGA00006 | 철골공 |  | 인 | 0 | 114141 | 0 | 2012-03-02 00:00:00
LGA00007 | 철 공 |  | 인 | 0 | 113632 | 0 | 2012-03-02 00:00:00
LGA00008 | 철근공 |  | 인 | 0 | 114884 | 0 | 2012-03-02 00:00:00
LGA00009 | 철판공 |  | 인 | 0 | 111670 | 0 | 2012-03-02 00:00:00
LGA00010 | 창호공 |  | 인 | 0 | 107183 | 0 | 2012-03-02 00:00:00
LGA00011 | 창호공 |  | 인 | 0 | 107183 | 0 | 2012-03-02 00:00:00
LGA00012 | 절단공 |  | 인 | 0 | 92056 | 0 | 2012-03-02 00:00:00
LGA00013 | 석 공 |  | 인 | 0 | 119030 | 0 | 2012-03-02 00:00:00
LGA00014 | 비계공 |  | 인 | 0 | 126924 | 0 | 2012-03-02 00:00:00
LGA00015 | 비계공 |  | 인 | 0 | 126924 | 0 | 2012-03-02 00:00:00
LGA00016 | 형틀목공 |  | 인 | 0 | 114466 | 0 | 2012-03-02 00:00:00
LGA00017 | 조적공 |  | 인 | 0 | 109297 | 0 | 2012-03-02 00:00:00
LGA00019 | 벽돌(블럭)제작공 |  | 인 | 0 | 91957 | 0 | 2012-03-02 00:00:00
LGA00020 | 조적공 |  | 인 | 0 | 109297 | 0 | 2012-03-02 00:00:00
LGA00021 | 미장공 |  | 인 | 0 | 107403 | 0 | 2012-03-02 00:00:00
LGA00022 | 방수공 |  | 인 | 0 | 81612 | 0 | 2012-03-02 00:00:00
LGA00023 | 타일공 |  | 인 | 0 | 115534 | 0 | 2012-03-02 00:00:00
LGA00024 | 줄눈공 |  | 인 | 0 | 88140 | 0 | 2012-03-02 00:00:00
LGA00025 | 연마공 |  | 인 | 0 | 90245 | 0 | 2012-03-02 00:00:00
LGA00026 | 콘크리트공 |  | 인 | 0 | 107477 | 0 | 2012-03-02 00:00:00
LGA00027 | 콘크리트공 |  | 인 | 0 | 107477 | 0 | 2012-03-02 00:00:00
LGA00028 | 보일러공 |  | 인 | 0 | 97465 | 0 | 2012-03-02 00:00:00
LGA00029 | 배관공 |  | 인 | 0 | 95187 | 0 | 2012-03-02 00:00:00
LGA00030 | 미장공 |  | 인 | 0 | 107403 | 0 | 2012-03-02 00:00:00
LGA00031 | 위생공 |  | 인 | 0 | 93707 | 0 | 2012-03-02 00:00:00
LGA00032 | 보온공 |  | 인 | 0 | 93112 | 0 | 2012-03-02 00:00:00
LGA00033 | 도장공 |  | 인 | 0 | 105730 | 0 | 2012-03-02 00:00:00
LGA00034 | 내장공 |  | 인 | 0 | 108686 | 0 | 2012-03-02 00:00:00
LGA00035 | 도배공 |  | 인 | 0 | 89724 | 0 | 2012-03-02 00:00:00
LGA00036 | 타일공 |  | 인 | 0 | 115534 | 0 | 2012-03-02 00:00:00
LGA00037 | 지붕잇기공 |  | 인 | 0 | 114953 | 0 | 2012-03-02 00:00:00
LGA00038 | 지붕잇기공 |  | 인 | 0 | 114953 | 0 | 2012-03-02 00:00:00
LGA00039 | 화약취급공 |  | 인 | 0 | 107051 | 0 | 2012-03-02 00:00:00
LGA00040 | 착암공 |  | 인 | 0 | 83149 | 0 | 2012-03-02 00:00:00
LGA00041 | 배관공(수도) |  | 인 | 0 | 121189 | 0 | 2012-03-02 00:00:00
LGA00042 | 포장공 |  | 인 | 0 | 96988 | 0 | 2012-03-02 00:00:00
LGA00043 | 포설공 |  | 인 | 0 | 84211 | 0 | 2012-03-02 00:00:00
LGA00044 | 궤도공 |  | 인 | 0 | 96970 | 0 | 2012-03-02 00:00:00
LGA00048 | 보링공 |  | 인 | 0 | 87389 | 0 | 2012-03-02 00:00:00
LGA00049 | 보링공 |  | 인 | 0 | 87389 | 0 | 2012-03-02 00:00:00
LGA00051 | 조경공 |  | 인 | 0 | 95540 | 0 | 2012-03-02 00:00:00
LGA00052 | 벌목부 |  | 인 | 0 | 99200 | 0 | 2012-03-02 00:00:00
LGA00053 | 조력공 |  | 인 | 0 | 88637 | 0 | 2012-03-02 00:00:00
LGA00054 | 플랜트기계설치공 |  | 인 | 0 | 152521 | 0 | 2012-03-02 00:00:00
LGA00056 | 플랜트용접공 |  | 인 | 0 | 176855 | 0 | 2012-03-02 00:00:00
LGA00057 | 플랜트배관공 |  | 인 | 0 | 155819 | 0 | 2012-03-02 00:00:00
LGA00058 | 플랜트제관공 |  | 인 | 0 | 132884 | 0 | 2012-03-02 00:00:00
LGA00059 | 시공 측량사 |  | 인 | 0 | 79255 | 0 | 2012-03-02 00:00:00
LGA00060 | 시공측량사 조수 |  | 인 | 0 | 58477 | 0 | 2012-03-02 00:00:00
LGA00061 | 측 부 |  | 인 | 0 | 67771 | 0 | 2012-03-02 00:00:00
LGA00063 | 송전전공 |  | 인 | 0 | 317565 | 0 | 2012-03-02 00:00:00
LGA00065 | 배전전공 |  | 인 | 0 | 195794 | 0 | 2012-03-02 00:00:00
LGA00067 | 플랜트전공 |  | 인 | 0 | 144303 | 0 | 2012-03-02 00:00:00
LGA00068 | 내선전공 |  | 인 | 0 | 122891 | 0 | 2012-03-02 00:00:00
LGA00069 | 특고압케이블전공 |  | 인 | 0 | 222742 | 0 | 2012-03-02 00:00:00
LGA00070 | 고압케이블전공 |  | 인 | 0 | 187417 | 0 | 2012-03-02 00:00:00
LGA00071 | 저압케이블전공 |  | 인 | 0 | 149599 | 0 | 2012-03-02 00:00:00
LGA00073 | 계장공 |  | 인 | 0 | 139784 | 0 | 2012-03-02 00:00:00
LGA00074 | 통신외선공 |  | 인 | 0 | 172407 | 0 | 2012-03-02 00:00:00
LGA00075 | 통신설비공 |  | 인 | 0 | 124758 | 0 | 2012-03-02 00:00:00
LGA00076 | 통신내선공 |  | 인 | 0 | 122975 | 0 | 2012-03-02 00:00:00
LGA00077 | 통신케이블공 |  | 인 | 0 | 191885 | 0 | 2012-03-02 00:00:00
LGA00078 | 무선안테나공 |  | 인 | 0 | 149521 | 0 | 2012-03-02 00:00:00
LGA00079 | 작업반장 |  | 인 | 0 | 102573 | 0 | 2012-03-02 00:00:00
LGA00080 | 작업반장 |  | 인 | 0 | 102573 | 0 | 2012-03-02 00:00:00
LGA00081 | 인력운반공 |  | 인 | 0 | 88865 | 0 | 2012-03-02 00:00:00
LGA00082 | 조력공 |  | 인 | 0 | 88637 | 0 | 2012-03-02 00:00:00
LGA00083 | 특별인부 |  | 인 | 0 | 97283 | 0 | 2012-03-02 00:00:00
LGA00084 | 보통인부 |  | 인 | 0 | 75608 | 0 | 2012-03-02 00:00:00
LGA00085 | 건설기계운전기사 |  | 인 | 0 | 109748 | 0 | 2012-03-02 00:00:00
LGA00086 | 건설기계조장 |  | 인 | 0 | 92878 | 0 | 2012-03-02 00:00:00
LGA00087 | 화물차운전사 |  | 인 | 0 | 90701 | 0 | 2012-03-02 00:00:00
LGA00088 | 일반기계운전사 |  | 인 | 0 | 81728 | 0 | 2012-03-02 00:00:00
LGA00089 | 건설기계운전조수 |  | 인 | 0 | 55784 | 0 | 2012-03-02 00:00:00
LGA00098 | 기계설비공 |  | 인 | 0 | 95011 | 0 | 2012-03-02 00:00:00
LGA00099 | 기계설비공 |  | 인 | 0 | 95011 | 0 | 2012-03-02 00:00:00
LGA00101 | 기계설비공 |  | 인 | 0 | 95011 | 0 | 2012-03-02 00:00:00
LGA00102 | 일반기계운전사 |  | 인 | 0 | 81728 | 0 | 2012-03-02 00:00:00
LGA00103 | 현도사 |  | 인 | 0 | 84211 | 0 | 2012-03-02 00:00:00
LGA00104 | 제도사 |  | 인 | 0 | 88987 | 0 | 2012-03-02 00:00:00
LGA00105 | 특급품질관리원 |  | 인 | 0 | 109418 | 0 | 2012-03-02 00:00:00
LGA00106 | 고급품질관리원 |  | 인 | 0 | 106383 | 0 | 2012-03-02 00:00:00
LGA00107 | 시험보조수 |  | 인 | 0 | 54318 | 0 | 2012-03-02 00:00:00
LGA00108 | 시험보조수 |  | 인 | 0 | 54318 | 0 | 2012-03-02 00:00:00
LGA00109 | 시험보조수 |  | 인 | 0 | 54318 | 0 | 2012-03-02 00:00:00
LGA00110 | 유리공 |  | 인 | 0 | 101191 | 0 | 2012-03-02 00:00:00
LGA00111 | 덕트공 |  | 인 | 0 | 88603 | 0 | 2012-03-02 00:00:00
LGA00112 | 용접공 |  | 인 | 0 | 118003 | 0 | 2012-03-02 00:00:00
LGA00113 | 철골공 |  | 인 | 0 | 114141 | 0 | 2012-03-02 00:00:00
LGA00115 | 덕트공 |  | 인 | 0 | 88603 | 0 | 2012-03-02 00:00:00
LGA00117 | 할석공 |  | 인 | 0 | 103334 | 0 | 2012-03-02 00:00:00
LGA00119 | 보통인부 |  | 인 | 0 | 75608 | 0 | 2012-03-02 00:00:00
LGA00121 | 도장공 |  | 인 | 0 | 105730 | 0 | 2012-03-02 00:00:00
LGA00122 | 견출공 |  | 인 | 0 | 103673 | 0 | 2012-03-02 00:00:00
LGA00125 | 궤도공 |  | 인 | 0 | 96970 | 0 | 2012-03-02 00:00:00
LGA00126 | 지적기사 |  | 인 | 0 | 195584 | 0 | 2012-03-02 00:00:00
LGA00127 | 지적산업기사 |  | 인 | 0 | 163870 | 0 | 2012-03-02 00:00:00
LGA00128 | 지적기능사 |  | 인 | 0 | 130795 | 0 | 2012-03-02 00:00:00
LGA00129 | 지적기능사 |  | 인 | 0 | 130795 | 0 | 2012-03-02 00:00:00
LGA00142 | 코킹공 |  | 인 | 0 | 102894 | 0 | 2012-03-02 00:00:00
LGA00180 | 비파괴검사기사1급 |  | 인 | 0 | 117122 | 0 | 2012-03-02 00:00:00
LGA00181 | 비파괴검사기사2급 |  | 인 | 0 | 99429 | 0 | 2012-03-02 00:00:00
LGAL0007 | 철 공 |  | 인 | 0 | 113632 | 0 | 2012-03-02 00:00:00
LGC00116 | 한식와공 |  | 인 | 0 | 182853 | 0 | 2012-03-02 00:00:00
LGC00117 | 한식와공조공 |  | 인 | 0 | 135713 | 0 | 2012-03-02 00:00:00
LGE00079 | 광케이블설치사 |  | 인 | 0 | 195695 | 0 | 2012-03-02 00:00:00
LGE00080 | S/W시험사 |  | 인 | 0 | 194219 | 0 | 2012-03-02 00:00:00
LGE00081 | H/W시험사 |  | 인 | 0 | 183444 | 0 | 2012-03-02 00:00:00
LGE00082 | H/W시험사 |  | 인 | 0 | 183444 | 0 | 2012-03-02 00:00:00
LGE00150 | 변전전공 |  | 인 | 0 | 166496 | 0 | 2012-03-02 00:00:00
LGE00163 | 전기공사기사 |  | 인 | 0 | 137423 | 0 | 2012-03-02 00:00:00
LGE00164 | 전기공사산업기사 |  | 인 | 0 | 120357 | 0 | 2012-03-02 00:00:00
LGE00165 | 통신관련기사 |  | 인 | 0 | 155534 | 0 | 2012-03-02 00:00:00
LGE00166 | 통신관련산업기사 |  | 인 | 0 | 145230 | 0 | 2012-03-02 00:00:00
LGE00167 | 통신관련기능사 |  | 인 | 0 | 124291 | 0 | 2012-03-02 00:00:00
LGE00172 | 수배전반설치(변압기반) |  | 면 | 0 | 616000 | 0 | 2012-03-02 00:00:00
LGE00173 | 수배전반설치(저압,밧데리,정류기반) |  | 면 | 0 | 334000 | 0 | 2012-03-02 00:00:00
LGE00175 | 분전반설치 |  | 면 | 0 | 310893 | 0 | 2012-03-02 00:00:00
LGE00180 | 공기단축추가비용(기계)(영종도) |  | 식 | 0 | 170000 | 0 | 2012-03-02 00:00:00
LGE00190 | 무인택배설치비(시운전포함) |  | 면 | 0 | 125000 | 0 | 2012-03-02 00:00:00
LGF00012 | 샤링공(퇴직.상여금포함) |  | 인 | 0 | 96620 | 0 | 2012-03-02 00:00:00
LGF00015 | 절곡공(퇴직.상여금포함) |  | 인 | 0 | 90597 | 0 | 2012-03-02 00:00:00
LGF00036 | 철물재단공(퇴직.상여금포함) |  | 인 | 0 | 73650 | 0 | 2012-03-02 00:00:00
LGF00091 | 도장공(퇴직.상여금포함) |  | 인 | 0 | 83625 | 0 | 2012-03-02 00:00:00
LGF00111 | 부품조립공(퇴직.상여금포함) |  | 인 | 0 | 77892 | 0 | 2012-03-02 00:00:00
LGF00112 | 강전기계조립공(퇴직.상여금포함) |  | 인 | 0 | 83572 | 0 | 2012-03-02 00:00:00
LGF00130 | 배선공(퇴직.상여금포함) |  | 인 | 0 | 82099 | 0 | 2012-03-02 00:00:00
LGF00194 | 보통인부(퇴직.상여금포함) |  | 인 | 0 | 76786 | 0 | 2012-03-02 00:00:00
LGG00001 | 사무 보조원 |  | 월 | 0 | 1791964 | 0 | 2012-03-02 00:00:00
LGG00002 | 감독사무실 청소원 |  | 월 | 0 | 447990 | 0 | 2012-03-02 00:00:00
LGG00003 | 감독식당 취사원 |  | 월 | 0 | 1941004 | 0 | 2012-03-02 00:00:00
LGI00000 | 기술사(건설 및 기타) |  | 인 | 0 | 330109 | 0 | 2012-03-02 00:00:00
LGI00001 | 특급기술자(건설 및 기타) |  | 인 | 0 | 258612 | 0 | 2012-03-02 00:00:00
LGI00002 | 고급기술자(건설 및 기타) |  | 인 | 0 | 205855 | 0 | 2012-03-02 00:00:00
LGI00003 | 중급기술자(건설 및 기타) |  | 인 | 0 | 181472 | 0 | 2012-03-02 00:00:00
LGI00004 | 초급기술자(건설 및 기타) |  | 인 | 0 | 133629 | 0 | 2012-03-02 00:00:00
LGI00005 | 고급기능사(건설 및 기타) |  | 인 | 0 | 145353 | 0 | 2012-03-02 00:00:00
LGI00006 | 중급기능사(건설 및 기타) |  | 인 | 0 | 136981 | 0 | 2012-03-02 00:00:00
LGI00007 | 초급기능사(건설 및 기타) |  | 인 | 0 | 115960 | 0 | 2012-03-02 00:00:00
LGI00008 | P6(광명단 1회) |  | m2 | 0 | 1850 | 0 | 2012-03-02 00:00:00
LGI00009 | P1(은분2회,광명단2회) |  | m2 | 0 | 5171 | 0 | 2012-03-02 00:00:00
LGI00010 | 중급기술자(산업공장) |  | 인 | 0 | 218166 | 0 | 2012-03-02 00:00:00
LGI00020 | 중급기술자(측량) |  | 인 | 0 | 136561 | 0 | 2012-03-02 00:00:00
LGI00030 | 초급기술자(측량) |  | 인 | 0 | 111984 | 0 | 2012-03-02 00:00:00
LGI00040 | 측부 |  | 인 | 0 | 67771 | 0 | 2012-03-02 00:00:00
LGA00018 | 조적공 |  | 인 | 0 | 109297 | 0 | 2012-03-02 00:00:00
LGE00168 | 기계산업기사 |  | 인 | 0 | 75065 | 0 | 2012-03-02 00:00:00
LGE00170 | 아스콘포장굴착 복구 |  | m | 0 | 16112 | 0 | 2012-03-02 00:00:00
LGE00171 | 수배전반설치(특고반) |  | 면 | 0 | 571000 | 0 | 2012-03-02 00:00:00

## 기계경비
기계경비
명 칭 | 규 격 | 산 출 근 거 | [10 empty] | 합 계 | 노무비 | 재료비 | 경 비 | 비 고
1. 크레인(무한궤도) | 10Ton | [11 empty] | 47,809 | 22864 | 11643 | 13302
손 료 |  | 65238 |  |  | $× |  | 1153.3 |  | × | 1768 | × | 10(-7) |  |  |  | 13302.0784
주연료 | 경유 | 5.8 |  | ℓ | × | 1673 | [8 empty] | 9703
잡 품 | 주연료의 | 20 |  | % | × | 9703 | [8 empty] | 1940
건설기계운전사 |  | 1 | 인 | × | 109748 |  |  | × | 1/8*16/12*25/20 |  |  |  |  | 22864
1. 크레인(타이어) | 10Ton | [11 empty] | 55,136 | 22864 | 8836 | 23436
손 료 |  | 105000000 |  |  | ￦× |  | 2232 |  | × | 10(-7) | [5 empty] | 23436
주연료 | 경유 | 3.8 |  | ℓ | × | 1673 | [8 empty] | 6357
잡 품 | 주연료의 | 39 |  | % | × | 6357 | [8 empty] | 2479
건설기계운전사 |  | 1 | 인 | × | 109748 |  |  | × | 1/8*16/12*25/20 |  |  |  |  | 22864
220. 크레인(무한궤도) | 15Ton | [11 empty] | 55,503 | 22864 | 12925 | 19714
손 료 |  | 107512 |  |  | $× |  | 1153.3 |  | × | 1590 | × | 10(-7) |  |  |  | 19714.887
주연료 | 경유 | 7.2 |  | ℓ | × | 1496 | [8 empty] | 10771
잡 품 | 주연료의 | 20 |  | % | × | 10771 | [8 empty] | 2154
건설기계운전사 |  | 1 | 인 | × | 109748 |  |  | × | 1/8*16/12*25/20 |  |  |  |  | 22864
221. 크레인(무한궤도) | 20Ton | [11 empty] | 63,462 | 22864 | 15438 | 25160
손 료 |  | 137209 |  |  | $× |  | 1153.3 |  | × | 1590 | × | 10(-7) |  |  |  | 25160.637
주연료 | 경유 | 8.6 |  | ℓ | × | 1496 | [8 empty] | 12865
잡 품 | 주연료의 | 20 |  | % | × | 12865 | [8 empty] | 2573
건설기계운전사 |  | 1 | 인 | × | 109748 |  |  | × | 1/8*16/12*25/20 |  |  |  |  | 22864
222. 크레인(무한궤도) | 25Ton | [11 empty] | 69,200 | 22864 | 17233 | 29103
손 료 |  | 158714 |  |  | $× |  | 1153.3 |  | × | 1590 | × | 10(-7) |  |  |  | 29103.996
주연료 | 경유 | 9.6 |  | ℓ | × | 1496 | [8 empty] | 14361
잡 품 | 주연료의 | 20 |  | % | × | 14361 | [8 empty] | 2872
건설기계운전사 |  | 1 | 인 | × | 109748 |  |  | × | 1/8*16/12*25/20 |  |  |  |  | 22864
223. 크레인(무한궤도) | 30Ton | [11 empty] | 79,454 | 22864 | 18849 | 37741
손 료 |  | 205814 |  |  | $× |  | 1153.3 |  | × | 1590 | × | 10(-7) |  |  |  | 37741.035
주연료 | 경유 | 10.5 |  | ℓ | × | 1496 | [8 empty] | 15708
잡 품 | 주연료의 | 20 |  | % | × | 15708 | [8 empty] | 3141
건설기계운전사 |  | 1 | 인 | × | 109748 |  |  | × | 1/8*16/12*25/20 |  |  |  |  | 22864
224. 크레인(무한궤도) | 35Ton | [11 empty] | 88,793 | 22864 | 20106 | 45823
손 료 |  | 288200000 |  |  | ￦× |  | 1590 |  | × | 10(-7) | [5 empty] | 45823
주연료 | 경유 | 11.2 |  | ℓ | × | 1496 | [8 empty] | 16755
잡 품 | 주연료의 | 20 |  | % | × | 16755 | [8 empty] | 3351
건설기계운전사 |  | 1 | 인 | × | 109748 |  |  | × | 1/8*16/12*25/20 |  |  |  |  | 22864
225. 크레인(무한궤도) | 40Ton | [11 empty] | 92,050 | 22864 | 20644 | 48542
손 료 |  | 262406 |  |  | $× |  | 1153.3 |  | × | 1604 | × | 10(-7) |  |  |  | 48542.1728
주연료 | 경유 | 11.5 |  | ℓ | × | 1496 | [8 empty] | 17204
잡 품 | 주연료의 | 20 |  | % | × | 17204 | [8 empty] | 3440
건설기계운전사 |  | 1 | 인 | × | 109748 |  |  | × | 1/8*16/12*25/20 |  |  |  |  | 22864
226. 크레인(무한궤도) | 50Ton | [11 empty] | 107,443 | 22864 | 21542 | 63037
손 료 |  | 393000000 |  |  | ￦× |  | 1604 |  | × | 10(-7) | [5 empty] | 63037
주연료 | 경유 | 12 |  | ℓ | × | 1496 | [8 empty] | 17952
잡 품 | 주연료의 | 20 |  | % | × | 17952 | [8 empty] | 3590
건설기계운전사 |  | 1 | 인 | × | 109748 |  |  | × | 1/8*16/12*25/20 |  |  |  |  | 22864
227. 크레인(무한궤도) | 70Ton | [11 empty] | 120,772 | 22864 | 30877 | 67031
손 료 |  | 362355 |  |  | $× |  | 1153.3 |  | × | 1604 | × | 10(-7) |  |  |  | 67031.8016
주연료 | 경유 | 17.2 |  | ℓ | × | 1496 | [8 empty] | 25731
잡 품 | 주연료의 | 20 |  | % | × | 25731 | [8 empty] | 5146
건설기계운전사 |  | 1 | 인 | × | 109748 |  |  | × | 1/8*16/12*25/20 |  |  |  |  | 22864
228. 크레인(무한궤도) | 80Ton | [11 empty] | 145,403 | 22864 | 34287 | 88252
손 료 |  | 550200000 |  |  | ￦× |  | 1604 |  | × | 10(-7) | [5 empty] | 88252
주연료 | 경유 | 19.1 |  | ℓ | × | 1496 | [8 empty] | 28573
잡 품 | 주연료의 | 20 |  | % | × | 28573 | [8 empty] | 5714
건설기계운전사 |  | 1 | 인 | × | 109748 |  |  | × | 1/8*16/12*25/20 |  |  |  |  | 22864
229. 크레인(무한궤도) | 100Ton | [11 empty] | 162,576 | 22864 | 42904 | 96808
손 료 |  | 523319 |  |  | $× |  | 1153.3 |  | × | 1604 | × | 10(-7) |  |  |  | 96808.2972
주연료 | 경유 | 23.9 |  | ℓ | × | 1496 | [8 empty] | 35754
잡 품 | 주연료의 | 20 |  | % | × | 35754 | [8 empty] | 7150
건설기계운전사 |  | 1 | 인 | × | 109748 |  |  | × | 1/8*16/12*25/20 |  |  |  |  | 22864
230. 크레인(무한궤도) | 150Ton | [11 empty] | 209,697 | 22864 | 43802 | 143031
손 료 |  | 773188 |  |  | $× |  | 1153.3 |  | × | 1604 | × | 10(-7) |  |  |  | 143031.4068
주연료 | 경유 | 24.4 |  | ℓ | × | 1496 | [8 empty] | 36502
잡 품 | 주연료의 | 20 |  | % | × | 36502 | [8 empty] | 7300
건설기계운전사 |  | 1 | 인 | × | 109748 |  |  | × | 1/8*16/12*25/20 |  |  |  |  | 22864
231. 크레인(무한궤도) | 220Ton | [11 empty] | 326,798 | 22864 | 44880 | 259054
손 료 |  | 1323630 |  |  | $× |  | 1153.3 |  | × | 1697 | × | 10(-7) |  |  |  | 259054.1774
주연료 | 경유 | 25 |  | ℓ | × | 1496 | [8 empty] | 37400
잡 품 | 주연료의 | 20 |  | % | × | 37400 | [8 empty] | 7480
건설기계운전사 |  | 1 | 인 | × | 109748 |  |  | × | 1/8*16/12*25/20 |  |  |  |  | 22864
232. 크레인(무한궤도) | 280Ton | [11 empty] | 456,782 | 22864 | 50265 | 383653
손 료 |  | 1960265 |  |  | $× |  | 1153.3 |  | × | 1697 | × | 10(-7) |  |  |  | 383653.1781
주연료 | 경유 | 28 |  | ℓ | × | 1496 | [8 empty] | 41888
잡 품 | 주연료의 | 20 |  | % | × | 41888 | [8 empty] | 8377
건설기계운전사 |  | 1 | 인 | × | 109748 |  |  | × | 1/8*16/12*25/20 |  |  |  |  | 22864
233. 크레인(무한궤도) | 300Ton | [11 empty] | 544,437 | 22864 | 50265 | 471308
손 료 |  | 2408140 |  |  | $× |  | 1153.3 |  | × | 1697 | × | 10(-7) |  |  |  | 471308.9979
주연료 | 경유 | 28 |  | ℓ | × | 1496 | [8 empty] | 41888
잡 품 | 주연료의 | 20 |  | % | × | 41888 | [8 empty] | 8377
건설기계운전사 |  | 1 | 인 | × | 109748 |  |  | × | 1/8*16/12*25/20 |  |  |  |  | 22864
234. 크레인(타이어) | 10Ton | [11 empty] | 54,200 | 22864 | 7900 | 23436
손 료 |  | 105000000 |  |  | ￦× |  | 2232 |  | × | 10(-7) | [5 empty] | 23436
주연료 | 경유 | 3.8 |  | ℓ | × | 1496 | [8 empty] | 5684
잡 품 | 주연료의 | 39 |  | % | × | 5684 | [8 empty] | 2216
건설기계운전사 |  | 1 | 인 | × | 109748 |  |  | × | 1/8*16/12*25/20 |  |  |  |  | 22864
235. 크레인(타이어) | 15Ton | [11 empty] | 67,233 | 22864 | 9773 | 34596
손 료 |  | 155000000 |  |  | ￦× |  | 2232 |  | × | 10(-7) | [5 empty] | 34596
주연료 | 경유 | 4.7 |  | ℓ | × | 1496 | [8 empty] | 7031
잡 품 | 주연료의 | 39 |  | % | × | 7031 | [8 empty] | 2742
건설기계운전사 |  | 1 | 인 | × | 109748 |  |  | × | 1/8*16/12*25/20 |  |  |  |  | 22864
236. 크레인(타이어) | 20Ton | [11 empty] | 78,453 | 22864 | 11228 | 44361
손 료 |  | 198750000 |  |  | ￦× |  | 2232 |  | × | 10(-7) | [5 empty] | 44361
주연료 | 경유 | 5.4 |  | ℓ | × | 1496 | [8 empty] | 8078
잡 품 | 주연료의 | 39 |  | % | × | 8078 | [8 empty] | 3150
건설기계운전사 |  | 1 | 인 | × | 109748 |  |  | × | 1/8*16/12*25/20 |  |  |  |  | 22864
237. 크레인(타이어) | 25Ton | [11 empty] | 80,344 | 22864 | 12683 | 44797
손 료 |  | 225000000 |  |  | ￦× |  | 1991 |  | × | 10(-7) | [5 empty] | 44797
주연료 | 경유 | 6.1 |  | ℓ | × | 1496 | [8 empty] | 9125
잡 품 | 주연료의 | 39 |  | % | × | 9125 | [8 empty] | 3558
건설기계운전사 |  | 1 | 인 | × | 109748 |  |  | × | 1/8*16/12*25/20 |  |  |  |  | 22864
238. 크레인(타이어) | 30Ton | [11 empty] | 84,827 | 22864 | 16011 | 45952
손 료 |  | 275000000 |  |  | ￦× |  | 1671 |  | × | 10(-7) | [5 empty] | 45952
주연료 | 경유 | 7.7 |  | ℓ | × | 1496 | [8 empty] | 11519
잡 품 | 주연료의 | 39 |  | % | × | 11519 | [8 empty] | 4492
건설기계운전사 |  | 1 | 인 | × | 109748 |  |  | × | 1/8*16/12*25/20 |  |  |  |  | 22864
239. 크레인(타이어) | 35Ton | [11 empty] | 88,169 | 22864 | 16011 | 49294
손 료 |  | 295000000 |  |  | ￦× |  | 1671 |  | × | 10(-7) | [5 empty] | 49294
주연료 | 경유 | 7.7 |  | ℓ | × | 1496 | [8 empty] | 11519
잡 품 | 주연료의 | 39 |  | % | × | 11519 | [8 empty] | 4492
건설기계운전사 |  | 1 | 인 | × | 109748 |  |  | × | 1/8*16/12*25/20 |  |  |  |  | 22864
240. 크레인(타이어) | 40Ton | [11 empty] | 97,135 | 22864 | 19964 | 54307
손 료 |  | 325000000 |  |  | ￦× |  | 1671 |  | × | 10(-7) | [5 empty] | 54307
주연료 | 경유 | 8.5 |  | ℓ | × | 1496 | [8 empty] | 12716
잡 품 | 주연료의 | 57 |  | % | × | 12716 | [8 empty] | 7248
건설기계운전사 |  | 1 | 인 | × | 109748 |  |  | × | 1/8*16/12*25/20 |  |  |  |  | 22864
241. 크레인(타이어) | 45Ton | [11 empty] | 105,671 | 22864 | 23487 | 59320
손 료 |  | 355000000 |  |  | ￦× |  | 1671 |  | × | 10(-7) | [5 empty] | 59320
주연료 | 경유 | 10 |  | ℓ | × | 1496 | [8 empty] | 14960
잡 품 | 주연료의 | 57 |  | % | × | 14960 | [8 empty] | 8527
건설기계운전사 |  | 1 | 인 | × | 109748 |  |  | × | 1/8*16/12*25/20 |  |  |  |  | 22864
242. 크레인(타이어) | 50Ton | [11 empty] | 113,191 | 22864 | 23487 | 66840
손 료 |  | 400000000 |  |  | ￦× |  | 1671 |  | × | 10(-7) | [5 empty] | 66840
주연료 | 경유 | 10 |  | ℓ | × | 1496 | [8 empty] | 14960
잡 품 | 주연료의 | 57 |  | % | × | 14960 | [8 empty] | 8527
건설기계운전사 |  | 1 | 인 | × | 109748 |  |  | × | 1/8*16/12*25/20 |  |  |  |  | 22864
243. 크레인(타이어) | 60Ton | [11 empty] | 123,760 | 22864 | 24895 | 76001
손 료 |  | 487500000 |  |  | ￦× |  | 1559 |  | × | 10(-7) | [5 empty] | 76001
주연료 | 경유 | 10.6 |  | ℓ | × | 1496 | [8 empty] | 15857
잡 품 | 주연료의 | 57 |  | % | × | 15857 | [8 empty] | 9038
건설기계운전사 |  | 1 | 인 | × | 109748 |  |  | × | 1/8*16/12*25/20 |  |  |  |  | 22864
244. 크레인(타이어) | 70Ton | [11 empty] | 139,445 | 22864 | 28888 | 87693
손 료 |  | 562500000 |  |  | ￦× |  | 1559 |  | × | 10(-7) | [5 empty] | 87693
주연료 | 경유 | 12.3 |  | ℓ | × | 1496 | [8 empty] | 18400
잡 품 | 주연료의 | 57 |  | % | × | 18400 | [8 empty] | 10488
건설기계운전사 |  | 1 | 인 | × | 109748 |  |  | × | 1/8*16/12*25/20 |  |  |  |  | 22864
245. 크레인(타이어) | 80Ton | [11 empty] | 160,882 | 22864 | 28888 | 109130
손 료 |  | 700000000 |  |  | ￦× |  | 1559 |  | × | 10(-7) | [5 empty] | 109130
주연료 | 경유 | 12.3 |  | ℓ | × | 1496 | [8 empty] | 18400
잡 품 | 주연료의 | 57 |  | % | × | 18400 | [8 empty] | 10488
건설기계운전사 |  | 1 | 인 | × | 109748 |  |  | × | 1/8*16/12*25/20 |  |  |  |  | 22864
246. 크레인(타이어) | 100Ton | [11 empty] | 192,723 | 22864 | 37344 | 132515
손 료 |  | 850000000 |  |  | ￦× |  | 1559 |  | × | 10(-7) | [5 empty] | 132515
주연료 | 경유 | 15.9 |  | ℓ | × | 1496 | [8 empty] | 23786
잡 품 | 주연료의 | 57 |  | % | × | 23786 | [8 empty] | 13558
건설기계운전사 |  | 1 | 인 | × | 109748 |  |  | × | 1/8*16/12*25/20 |  |  |  |  | 22864
247. 크레인(타이어) | 130Ton | [11 empty] | 267,062 | 22864 | 43160 | 201038
손 료 |  | 1092889 |  |  | $× |  | 1153.3 |  | × | 1595 | × | 10(-7) |  |  |  | 201038.266
주연료 | 경유 | 17.7 |  | ℓ | × | 1496 | [8 empty] | 26479
잡 품 | 주연료의 | 63 |  | % | × | 26479 | [8 empty] | 16681
건설기계운전사 |  | 1 | 인 | × | 109748 |  |  | × | 1/8*16/12*25/20 |  |  |  |  | 22864
248. 크레인(타이어) | 160Ton | [11 empty] | 339,739 | 22864 | 47793 | 269082
손 료 |  | 1462790 |  |  | $× |  | 1153.3 |  | × | 1595 | × | 10(-7) |  |  |  | 269082.0825
주연료 | 경유 | 19.6 |  | ℓ | × | 1496 | [8 empty] | 29321
잡 품 | 주연료의 | 63 |  | % | × | 29321 | [8 empty] | 18472
건설기계운전사 |  | 1 | 인 | × | 109748 |  |  | × | 1/8*16/12*25/20 |  |  |  |  | 22864
249. 크레인(타이어) | 200Ton | [11 empty] | 381,160 | 22864 | 53646 | 304650
손 료 |  | 1656148 |  |  | $× |  | 1153.3 |  | × | 1595 | × | 10(-7) |  |  |  | 304650.5825
주연료 | 경유 | 22 |  | ℓ | × | 1496 | [8 empty] | 32912
잡 품 | 주연료의 | 63 |  | % | × | 32912 | [8 empty] | 20734
건설기계운전사 |  | 1 | 인 | × | 109748 |  |  | × | 1/8*16/12*25/20 |  |  |  |  | 22864
250. 크레인(타이어) | 220Ton | [11 empty] | 424,461 | 22864 | 53646 | 347951
손 료 |  | 1891539 |  |  | $× |  | 1153.3 |  | × | 1595 | × | 10(-7) |  |  |  | 347951.0045
주연료 | 경유 | 22 |  | ℓ | × | 1496 | [8 empty] | 32912
잡 품 | 주연료의 | 63 |  | % | × | 32912 | [8 empty] | 20734
건설기계운전사 |  | 1 | 인 | × | 109748 |  |  | × | 1/8*16/12*25/20 |  |  |  |  | 22864
251. 크레인(타이어) | 250Ton | [11 empty] | 487,329 | 22864 | 58523 | 405942
손 료 |  | 2206796 |  |  | $× |  | 1153.3 |  | × | 1595 | × | 10(-7) |  |  |  | 405942.9715
주연료 | 경유 | 24 |  | ℓ | × | 1496 | [8 empty] | 35904
잡 품 | 주연료의 | 63 |  | % | × | 35904 | [8 empty] | 22619
건설기계운전사 |  | 1 | 인 | × | 109748 |  |  | × | 1/8*16/12*25/20 |  |  |  |  | 22864
252. 크레인 (트럭) | 10Ton | [11 empty] | 54,200 | 22864 | 7900 | 23436
손 료 |  | 105000000 |  |  | ￦× |  | 2232 |  | × | 10(-7) | [5 empty] | 23436
주연료 | 경유 | 3.8 |  | ℓ | × | 1496 | [8 empty] | 5684
잡 품 | 주연료의 | 39 |  | % | × | 5684 | [8 empty] | 2216
건설기계운전사 |  | 1 | 인 | × | 109748 |  |  | × | 1/8*16/12*25/20 |  |  |  |  | 22864
253. 크레인 (트럭) | 15Ton | [11 empty] | 67,233 | 22864 | 9773 | 34596
손 료 |  | 155000000 |  |  | ￦× |  | 2232 |  | × | 10(-7) | [5 empty] | 34596
주연료 | 경유 | 4.7 |  | ℓ | × | 1496 | [8 empty] | 7031
잡 품 | 주연료의 | 39 |  | % | × | 7031 | [8 empty] | 2742
건설기계운전사 |  | 1 | 인 | × | 109748 |  |  | × | 1/8*16/12*25/20 |  |  |  |  | 22864
254. 크레인 (트럭) | 20Ton | [11 empty] | 78,453 | 22864 | 11228 | 44361
손 료 |  | 198750000 |  |  | ￦× |  | 2232 |  | × | 10(-7) | [5 empty] | 44361
주연료 | 경유 | 5.4 |  | ℓ | × | 1496 | [8 empty] | 8078
잡 품 | 주연료의 | 39 |  | % | × | 8078 | [8 empty] | 3150
건설기계운전사 |  | 1 | 인 | × | 109748 |  |  | × | 1/8*16/12*25/20 |  |  |  |  | 22864
255. 크레인 (트럭) | 25Ton | [11 empty] | 80,344 | 22864 | 12683 | 44797
손 료 |  | 225000000 |  |  | ￦× |  | 1991 |  | × | 10(-7) | [5 empty] | 44797
주연료 | 경유 | 6.1 |  | ℓ | × | 1496 | [8 empty] | 9125
잡 품 | 주연료의 | 39 |  | % | × | 9125 | [8 empty] | 3558
건설기계운전사 |  | 1 | 인 | × | 109748 |  |  | × | 1/8*16/12*25/20 |  |  |  |  | 22864
256. 크레인 (트럭) | 30Ton | [11 empty] | 84,827 | 22864 | 16011 | 45952
손 료 |  | 275000000 |  |  | ￦× |  | 1671 |  | × | 10(-7) | [5 empty] | 45952
주연료 | 경유 | 7.7 |  | ℓ | × | 1496 | [8 empty] | 11519
잡 품 | 주연료의 | 39 |  | % | × | 11519 | [8 empty] | 4492
건설기계운전사 |  | 1 | 인 | × | 109748 |  |  | × | 1/8*16/12*25/20 |  |  |  |  | 22864
257. 크레인 (트럭) | 35Ton | [11 empty] | 88,169 | 22864 | 16011 | 49294
손 료 |  | 295000000 |  |  | ￦× |  | 1671 |  | × | 10(-7) | [5 empty] | 49294
주연료 | 경유 | 7.7 |  | ℓ | × | 1496 | [8 empty] | 11519
잡 품 | 주연료의 | 39 |  | % | × | 11519 | [8 empty] | 4492
건설기계운전사 |  | 1 | 인 | × | 109748 |  |  | × | 1/8*16/12*25/20 |  |  |  |  | 22864
258. 크레인 (트럭) | 40Ton | [11 empty] | 97,135 | 22864 | 19964 | 54307
손 료 |  | 325000000 |  |  | ￦× |  | 1671 |  | × | 10(-7) | [5 empty] | 54307
주연료 | 경유 | 8.5 |  | ℓ | × | 1496 | [8 empty] | 12716
잡 품 | 주연료의 | 57 |  | % | × | 12716 | [8 empty] | 7248
건설기계운전사 |  | 1 | 인 | × | 109748 |  |  | × | 1/8*16/12*25/20 |  |  |  |  | 22864
259. 크레인 (트럭) | 45Ton | [11 empty] | 105,671 | 22864 | 23487 | 59320
손 료 |  | 355000000 |  |  | ￦× |  | 1671 |  | × | 10(-7) | [5 empty] | 59320
주연료 | 경유 | 10 |  | ℓ | × | 1496 | [8 empty] | 14960
잡 품 | 주연료의 | 57 |  | % | × | 14960 | [8 empty] | 8527
건설기계운전사 |  | 1 | 인 | × | 109748 |  |  | × | 1/8*16/12*25/20 |  |  |  |  | 22864
260. 크레인 (트럭) | 50Ton | [11 empty] | 113,191 | 22864 | 23487 | 66840
손 료 |  | 400000000 |  |  | ￦× |  | 1671 |  | × | 10(-7) | [5 empty] | 66840
주연료 | 경유 | 10 |  | ℓ | × | 1496 | [8 empty] | 14960
잡 품 | 주연료의 | 57 |  | % | × | 14960 | [8 empty] | 8527
건설기계운전사 |  | 1 | 인 | × | 109748 |  |  | × | 1/8*16/12*25/20 |  |  |  |  | 22864
261. 크레인 (트럭) | 60Ton | [11 empty] | 123,760 | 22864 | 24895 | 76001
손 료 |  | 487500000 |  |  | ￦× |  | 1559 |  | × | 10(-7) | [5 empty] | 76001
주연료 | 경유 | 10.6 |  | ℓ | × | 1496 | [8 empty] | 15857
잡 품 | 주연료의 | 57 |  | % | × | 15857 | [8 empty] | 9038
건설기계운전사 |  | 1 | 인 | × | 109748 |  |  | × | 1/8*16/12*25/20 |  |  |  |  | 22864
262. 크레인 (트럭) | 70Ton | [11 empty] | 139,445 | 22864 | 28888 | 87693
손 료 |  | 562500000 |  |  | ￦× |  | 1559 |  | × | 10(-7) | [5 empty] | 87693
주연료 | 경유 | 12.3 |  | ℓ | × | 1496 | [8 empty] | 18400
잡 품 | 주연료의 | 57 |  | % | × | 18400 | [8 empty] | 10488
건설기계운전사 |  | 1 | 인 | × | 109748 |  |  | × | 1/8*16/12*25/20 |  |  |  |  | 22864
263. 크레인 (트럭) | 80Ton | [11 empty] | 160,882 | 22864 | 28888 | 109130
손 료 |  | 700000000 |  |  | ￦× |  | 1559 |  | × | 10(-7) | [5 empty] | 109130
주연료 | 경유 | 12.3 |  | ℓ | × | 1496 | [8 empty] | 18400
잡 품 | 주연료의 | 57 |  | % | × | 18400 | [8 empty] | 10488
건설기계운전사 |  | 1 | 인 | × | 109748 |  |  | × | 1/8*16/12*25/20 |  |  |  |  | 22864
264. 크레인 (트럭) | 100Ton | [11 empty] | 192,723 | 22864 | 37344 | 132515
손 료 |  | 850000000 |  |  | ￦× |  | 1559 |  | × | 10(-7) | [5 empty] | 132515
주연료 | 경유 | 15.9 |  | ℓ | × | 1496 | [8 empty] | 23786
잡 품 | 주연료의 | 57 |  | % | × | 23786 | [8 empty] | 13558
건설기계운전사 |  | 1 | 인 | × | 109748 |  |  | × | 1/8*16/12*25/20 |  |  |  |  | 22864
265. 트럭탑재형크레인 | 2Ton | [11 empty] | 30,317 | 18896 | 5205 | 6216
손 료 |  | 24835000 |  |  | ￦× |  | 2503 |  | × | 10(-7) | [5 empty] | 6216
주연료 | 경 유 | 2.9 |  | ℓ | × | 1496 | [8 empty] | 4338
잡 품 | 주연료의 | 20 |  | % | × | 4338 | [8 empty] | 867
화물차운전사 |  | 1 | 인 | × | 90701 |  |  | × | 1/8*16/12*25/20 |  |  |  |  | 18896
266. 트럭탑재형크레인 | 3Ton | [11 empty] | 32,496 | 18896 | 5564 | 8036
손 료 |  | 32107000 |  |  | ￦× |  | 2503 |  | × | 10(-7) | [5 empty] | 8036
주연료 | 경 유 | 3.1 |  | ℓ | × | 1496 | [8 empty] | 4637
잡 품 | 주연료의 | 20 |  | % | × | 4637 | [8 empty] | 927
화물차운전사 |  | 1 | 인 | × | 90701 |  |  | × | 1/8*16/12*25/20 |  |  |  |  | 18896
267. 트럭탑재형크레인 | 5Ton | [11 empty] | 38,412 | 18896 | 9154 | 10362
손 료 |  | 41399000 |  |  | ￦× |  | 2503 |  | × | 10(-7) | [5 empty] | 10362
주연료 | 경 유 | 5.1 |  | ℓ | × | 1496 | [8 empty] | 7629
잡 품 | 주연료의 | 20 |  | % | × | 7629 | [8 empty] | 1525
화물차운전사 |  | 1 | 인 | × | 90701 |  |  | × | 1/8*16/12*25/20 |  |  |  |  | 18896
268. 트럭탑재형크레인 | 10Ton | [11 empty] | 57,934 | 18896 | 18489 | 20549
손 료 |  | 82100000 |  |  | ￦× |  | 2503 |  | × | 10(-7) | [5 empty] | 20549
주연료 | 경 유 | 10.3 |  | ℓ | × | 1496 | [8 empty] | 15408
잡 품 | 주연료의 | 20 |  | % | × | 15408 | [8 empty] | 3081
화물차운전사 |  | 1 | 인 | × | 90701 |  |  | × | 1/8*16/12*25/20 |  |  |  |  | 18896
269. 트럭탑재형크레인 | 15Ton | [11 empty] | 63,447 | 18896 | 19747 | 24804
손 료 |  | 99100000 |  |  | ￦× |  | 2503 |  | × | 10(-7) | [5 empty] | 24804
주연료 | 경 유 | 11 |  | ℓ | × | 1496 | [8 empty] | 16456
잡 품 | 주연료의 | 20 |  | % | × | 16456 | [8 empty] | 3291
화물차운전사 |  | 1 | 인 | × | 90701 |  |  | × | 1/8*16/12*25/20 |  |  |  |  | 18896
270. 트럭탑재형크레인 | 18Ton | [11 empty] | 64,235 | 18896 | 20284 | 25055
손 료 |  | 100100000 |  |  | ￦× |  | 2503 |  | × | 10(-7) | [5 empty] | 25055
주연료 | 경 유 | 11.3 |  | ℓ | × | 1496 | [8 empty] | 16904
잡 품 | 주연료의 | 20 |  | % | × | 16904 | [8 empty] | 3380
화물차운전사 |  | 1 | 인 | × | 90701 |  |  | × | 1/8*16/12*25/20 |  |  |  |  | 18896
271. 절연버킷트럭 | 5Ton | [11 empty] | 70,199 | 34647 | 14540 | 21012
손 료 |  | 89000000 |  |  | ￦× |  | 2361 |  | × | 10(-7) | [5 empty] | 21012
주연료 | 경유 | 7.2 |  | ℓ | × | 1496 | [8 empty] | 10771
잡 품 | 주연료의 | 35 |  | % | × | 10771 | [8 empty] | 3769
화물차운전사 |  | 1 | 인 | × | 90701 |  |  | × | 1/8*16/12*25/20 |  |  |  |  | 18896
보통인부 |  | 1 | 인 | × | 75608 |  |  | × | 1/8*16/12*25/20 |  |  |  |  | 15751
272. 크레인 부수물(셔블) | 0.29㎥ | [11 empty] | 736 | 0 | 0 | 736
손 료 |  | 6386 |  |  | $× |  | 1153.3 |  | × | 1000 | × | 10(-7) |  |  |  | 736.4
273. 크레인 부수물(셔블) | 0.38㎥ | [11 empty] | 1,419 | 0 | 0 | 1419
손 료 |  | 12309 |  |  | $× |  | 1153.3 |  | × | 1000 | × | 10(-7) |  |  |  | 1419.5
274. 크레인 부수물(셔블) | 0.57㎥ | [11 empty] | 2,076 | 0 | 0 | 2076
손 료 |  | 18003 |  |  | $× |  | 1153.3 |  | × | 1000 | × | 10(-7) |  |  |  | 2076.2
275. 크레인 부수물(셔블) | 0.76㎥ | [11 empty] | 2,947 | 0 | 0 | 2947
손 료 |  | 25558 |  |  | $× |  | 1153.3 |  | × | 1000 | × | 10(-7) |  |  |  | 2947.6
276. 크레인 부수물(셔블) | 1.15㎥ | [11 empty] | 4,782 | 0 | 0 | 4782
손 료 |  | 41472 |  |  | $× |  | 1153.3 |  | × | 1000 | × | 10(-7) |  |  |  | 4782.9
277. 크레인 부수물(셔블) | 1.53㎥ | [11 empty] | 5,103 | 0 | 0 | 5103
손 료 |  | 44250 |  |  | $× |  | 1153.3 |  | × | 1000 | × | 10(-7) |  |  |  | 5103.3
278. 크레인 부수물(셔블) | 1.91㎥ | [11 empty] | 6,049 | 0 | 0 | 6049
손 료 |  | 52451 |  |  | $× |  | 1153.3 |  | × | 1000 | × | 10(-7) |  |  |  | 6049.1
279. 크레인 부수물(셔블) | 2.29㎥ | [11 empty] | 7,867 | 0 | 0 | 7867
손 료 |  | 68221 |  |  | $× |  | 1153.3 |  | × | 1000 | × | 10(-7) |  |  |  | 7867.9
280. 크레인 부수물(셔블) | 2.68㎥ | [11 empty] | 9,954 | 0 | 0 | 9954
손 료 |  | 86309 |  |  | $× |  | 1153.3 |  | × | 1000 | × | 10(-7) |  |  |  | 9954
281. 크레인 부수물(백호) | 0.29㎥ | [11 empty] | 789 | 0 | 0 | 789
손 료 |  | 6847 |  |  | $× |  | 1153.3 |  | × | 1000 | × | 10(-7) |  |  |  | 789.6
282. 크레인 부수물(백호) | 0.38㎥ | [11 empty] | 1,418 | 0 | 0 | 1418
손 료 |  | 12297 |  |  | $× |  | 1153.3 |  | × | 1000 | × | 10(-7) |  |  |  | 1418.2
283. 크레인 부수물(백호) | 0.57㎥ | [11 empty] | 2,116 | 0 | 0 | 2116
손 료 |  | 18352 |  |  | $× |  | 1153.3 |  | × | 1000 | × | 10(-7) |  |  |  | 2116.5
284. 크레인 부수물(백호) | 0.76㎥ | [11 empty] | 2,633 | 0 | 0 | 2633
손 료 |  | 22831 |  |  | $× |  | 1153.3 |  | × | 1000 | × | 10(-7) |  |  |  | 2633
285. 크레인 부수물(백호) | 1.15㎥ | [11 empty] | 4,218 | 0 | 0 | 4218
손 료 |  | 36574 |  |  | $× |  | 1153.3 |  | × | 1000 | × | 10(-7) |  |  |  | 4218
286. 크레인 부수물(백호) | 1.53㎥ | [11 empty] | 4,444 | 0 | 0 | 4444
손 료 |  | 38534 |  |  | $× |  | 1153.3 |  | × | 1000 | × | 10(-7) |  |  |  | 4444.1
287. 크레인 부수물(백호) | 1.91㎥ | [11 empty] | 5,470 | 0 | 0 | 5470
손 료 |  | 47434 |  |  | $× |  | 1153.3 |  | × | 1000 | × | 10(-7) |  |  |  | 5470.5
288. 크레인 부수물(백호) | 2.29㎥ | [11 empty] | 7,017 | 0 | 0 | 7017
손 료 |  | 60850 |  |  | $× |  | 1153.3 |  | × | 1000 | × | 10(-7) |  |  |  | 7017.8
289. 크레인 부수물(백호) | 2.68㎥ | [11 empty] | 9,521 | 0 | 0 | 9521
손 료 |  | 82558 |  |  | $× |  | 1153.3 |  | × | 1000 | × | 10(-7) |  |  |  | 9521.4
290. 크레인부수물(드래그라인) | 0.29㎥ | [11 empty] | 183 | 0 | 0 | 183
손 료 |  | 1062 |  |  | $× |  | 1153.3 |  | × | 1500 | × | 10(-7) |  |  |  | 183.6
291. 크레인부수물(드래그라인) | 0.38㎥ | [11 empty] | 374 | 0 | 0 | 374
손 료 |  | 2165 |  |  | $× |  | 1153.3 |  | × | 1500 | × | 10(-7) |  |  |  | 374.4
292. 크레인부수물(드래그라인) | 0.57㎥ | [11 empty] | 526 | 0 | 0 | 526
손 료 |  | 3043 |  |  | $× |  | 1153.3 |  | × | 1500 | × | 10(-7) |  |  |  | 526.35
293. 크레인부수물(드래그라인) | 0.76㎥ | [11 empty] | 637 | 0 | 0 | 637
손 료 |  | 3688 |  |  | $× |  | 1153.3 |  | × | 1500 | × | 10(-7) |  |  |  | 637.95
294. 크레인부수물(드래그라인) | 1.15㎥ | [11 empty] | 958 | 0 | 0 | 958
손 료 |  | 5540 |  |  | $× |  | 1153.3 |  | × | 1500 | × | 10(-7) |  |  |  | 958.35
295. 크레인부수물(드래그라인) | 1.53㎥ | [11 empty] | 1,108 | 0 | 0 | 1108
손 료 |  | 6407 |  |  | $× |  | 1153.3 |  | × | 1500 | × | 10(-7) |  |  |  | 1108.35
296. 크레인부수물(드래그라인) | 1.91㎥ | [11 empty] | 1,332 | 0 | 0 | 1332
손 료 |  | 7700 |  |  | $× |  | 1153.3 |  | × | 1500 | × | 10(-7) |  |  |  | 1332
297. 크레인부수물(드래그라인) | 2.29㎥ | [11 empty] | 1,540 | 0 | 0 | 1540
손 료 |  | 8905 |  |  | $× |  | 1153.3 |  | × | 1500 | × | 10(-7) |  |  |  | 1540.5
298. 크레인부수물(드래그라인) | 2.68㎥ | [11 empty] | 2,248 | 0 | 0 | 2248
손 료 |  | 12997 |  |  | $× |  | 1153.3 |  | × | 1500 | × | 10(-7) |  |  |  | 2248.35
299. 크레인 부수물(크램셀) | 0.29㎥ | [11 empty] | 197 | 0 | 0 | 197
손 료 |  | 1141 |  |  | $× |  | 1153.3 |  | × | 1500 | × | 10(-7) |  |  |  | 197.25
300. 크레인 부수물(크램셀) | 0.38㎥ | [11 empty] | 228 | 0 | 0 | 228
손 료 |  | 1320 |  |  | $× |  | 1153.3 |  | × | 1500 | × | 10(-7) |  |  |  | 228.3
301. 크레인 부수물(크램셀) | 0.57㎥ | [11 empty] | 367 | 0 | 0 | 367
손 료 |  | 2126 |  |  | $× |  | 1153.3 |  | × | 1500 | × | 10(-7) |  |  |  | 367.65
302. 크레인 부수물(크램셀) | 0.76㎥ | [11 empty] | 606 | 0 | 0 | 606
손 료 |  | 3503 |  |  | $× |  | 1153.3 |  | × | 1500 | × | 10(-7) |  |  |  | 606
303. 크레인 부수물(크램셀) | 1.15㎥ | [11 empty] | 741 | 0 | 0 | 741
손 료 |  | 4288 |  |  | $× |  | 1153.3 |  | × | 1500 | × | 10(-7) |  |  |  | 741.75
304. 크레인 부수물(크램셀) | 1.53㎥ | [11 empty] | 858 | 0 | 0 | 858
손 료 |  | 4962 |  |  | $× |  | 1153.3 |  | × | 1500 | × | 10(-7) |  |  |  | 858.3
305. 크레인 부수물(크램셀) | 1.91㎥ | [11 empty] | 918 | 0 | 0 | 918
손 료 |  | 5311 |  |  | $× |  | 1153.3 |  | × | 1500 | × | 10(-7) |  |  |  | 918.75
306. 크레인 부수물(크램셀) | 2.29㎥ | [11 empty] | 1,097 | 0 | 0 | 1097
손 료 |  | 6347 |  |  | $× |  | 1153.3 |  | × | 1500 | × | 10(-7) |  |  |  | 1097.85
307. 크레인 부수물(크램셀) | 2.68㎥ | [11 empty] | 1,648 | 0 | 0 | 1648
손 료 |  | 9532 |  |  | $× |  | 1153.3 |  | × | 1500 | × | 10(-7) |  |  |  | 1648.95
308. 리더(고정형) | 24m | [11 empty] | 3,496 | 0 | 0 | 3496
손 료 |  | 20436000 |  |  | ￦× |  | 1711 |  | × | 10(-7) | [5 empty] | 3496
309. 리더(고정형) | 31m | [11 empty] | 4,516 | 0 | 0 | 4516
손 료 |  | 26397000 |  |  | ￦× |  | 1711 |  | × | 10(-7) | [5 empty] | 4516
310. 리더(고정형) | 36m | [11 empty] | 5,244 | 0 | 0 | 5244
손 료 |  | 30654000 |  |  | ￦× |  | 1711 |  | × | 10(-7) | [5 empty] | 5244
311. 리더(회전형) | 31m | [11 empty] | 11,360 | 0 | 0 | 11360
손 료 |  | 66397000 |  |  | ￦× |  | 1711 |  | × | 10(-7) | [5 empty] | 11360
312. 리더(회전형) | 36m | [11 empty] | 12,088 | 0 | 0 | 12088
손 료 |  | 70654000 |  |  | ￦× |  | 1711 |  | × | 10(-7) | [5 empty] | 12088
313. 타워 크레인 | 50m×8Ton | [11 empty] | 55,112 | 22864 | 0 | 32248
손 료 |  | 220000 |  |  | $× |  | 1153.3 |  | × | 1271 | × | 10(-7) |  |  |  | 32248.5746
건설기계운전사 |  | 1 | 인 | × | 109748 |  |  | × | 1/8*16/12*25/20 |  |  |  |  | 22864
314. 타워 크레인 | 50m×12Ton | [11 empty] | 74,461 | 22864 | 0 | 51597
손 료 |  | 352000 |  |  | $× |  | 1153.3 |  | × | 1271 | × | 10(-7) |  |  |  | 51597.6431
건설기계운전사 |  | 1 | 인 | × | 109748 |  |  | × | 1/8*16/12*25/20 |  |  |  |  | 22864
315. 타워 크레인 | 50m×16Ton | [11 empty] | 81,497 | 22864 | 0 | 58633
손 료 |  | 400000 |  |  | $× |  | 1153.3 |  | × | 1271 | × | 10(-7) |  |  |  | 58633.772
건설기계운전사 |  | 1 | 인 | × | 109748 |  |  | × | 1/8*16/12*25/20 |  |  |  |  | 22864
316. 타워 크레인 | 50m×20Ton | [11 empty] | 99,820 | 22864 | 0 | 76956
손 료 |  | 525000 |  |  | $× |  | 1153.3 |  | × | 1271 | × | 10(-7) |  |  |  | 76956.7622
건설기계운전사 |  | 1 | 인 | × | 109748 |  |  | × | 1/8*16/12*25/20 |  |  |  |  | 22864
317. 건설용리프트(인화물용) | 1Ton×45m | [11 empty] | 3,379 | 0 | 0 | 3379
손 료 |  | 19650000 |  |  | ￦× |  | 1720 |  | × | 10(-7) | [5 empty] | 3379
318. 디젤 기관차 | 5Ton | [11 empty] | 27,754 | 18896 | 6283 | 2575
손 료 |  | 9949 |  |  | $× |  | 1153.3 |  | × | 2245 | × | 10(-7) |  |  |  | 2575.913
주연료 | 경유 | 3.5 |  | ℓ | × | 1496 | [8 empty] | 5236
잡 품 | 주연료의 | 20 |  | % | × | 5236 | [8 empty] | 1047
화물차운전사 |  | 1 | 인 | × | 90701 |  |  | × | 1/8*16/12*25/20 |  |  |  |  | 18896
319. 디젤 기관차 | 7Ton | [11 empty] | 30,042 | 18896 | 7539 | 3607
손 료 |  | 13933 |  |  | $× |  | 1153.3 |  | × | 2245 | × | 10(-7) |  |  |  | 3607.266
주연료 | 경유 | 4.2 |  | ℓ | × | 1496 | [8 empty] | 6283
잡 품 | 주연료의 | 20 |  | % | × | 6283 | [8 empty] | 1256
화물차운전사 |  | 1 | 인 | × | 90701 |  |  | × | 1/8*16/12*25/20 |  |  |  |  | 18896
320. 경운기 | 1000kg | [11 empty] | 19,917 | 17026 | 2332 | 559
손 료 |  | 1626000 |  |  | ￦× |  | 3440 |  | × | 10(-7) | [5 empty] | 559
주연료 | 경유 | 1.3 |  | ℓ | × | 1496 | [8 empty] | 1944
잡 품 | 주연료의 | 20 |  | % | × | 1944 | [8 empty] | 388
일반기계운전사 |  | 1 | 인 | × | 81728 |  |  | × | 1/8*16/12*25/20 |  |  |  |  | 17026
321. 지게차 | 2Ton | [11 empty] | 34,547 | 22864 | 8198 | 3485
손 료 |  | 23922000 |  |  | ￦× |  | 1457 |  | × | 10(-7) | [5 empty] | 3485
주연료 | 경유 | 4 |  | ℓ | × | 1496 | [8 empty] | 5984
잡 품 | 주연료의 | 37 |  | % | × | 5984 | [8 empty] | 2214
건설기계운전사 |  | 1 | 인 | × | 109748 |  |  | × | 1/8*16/12*25/20 |  |  |  |  | 22864
322. 지게차 | 2.5Ton | [11 empty] | 34,699 | 22864 | 8198 | 3637
손 료 |  | 24967000 |  |  | ￦× |  | 1457 |  | × | 10(-7) | [5 empty] | 3637
주연료 | 경유 | 4 |  | ℓ | × | 1496 | [8 empty] | 5984
잡 품 | 주연료의 | 37 |  | % | × | 5984 | [8 empty] | 2214
건설기계운전사 |  | 1 | 인 | × | 109748 |  |  | × | 1/8*16/12*25/20 |  |  |  |  | 22864
323. 지게차 | 3.5Ton | [11 empty] | 39,343 | 22864 | 11681 | 4798
손 료 |  | 32934000 |  |  | ￦× |  | 1457 |  | × | 10(-7) | [5 empty] | 4798
주연료 | 경유 | 5.7 |  | ℓ | × | 1496 | [8 empty] | 8527
잡 품 | 주연료의 | 37 |  | % | × | 8527 | [8 empty] | 3154
건설기계운전사 |  | 1 | 인 | × | 109748 |  |  | × | 1/8*16/12*25/20 |  |  |  |  | 22864
324. 지게차 | 5Ton | [11 empty] | 40,807 | 22864 | 11681 | 6262
손 료 |  | 42984000 |  |  | ￦× |  | 1457 |  | × | 10(-7) | [5 empty] | 6262
주연료 | 경유 | 5.7 |  | ℓ | × | 1496 | [8 empty] | 8527
잡 품 | 주연료의 | 37 |  | % | × | 8527 | [8 empty] | 3154
건설기계운전사 |  | 1 | 인 | × | 109748 |  |  | × | 1/8*16/12*25/20 |  |  |  |  | 22864
325. 지게차 | 7.5Ton | [11 empty] | 43,608 | 22864 | 13526 | 7218
손 료 |  | 49545000 |  |  | ￦× |  | 1457 |  | × | 10(-7) | [5 empty] | 7218
주연료 | 경유 | 6.6 |  | ℓ | × | 1496 | [8 empty] | 9873
잡 품 | 주연료의 | 37 |  | % | × | 9873 | [8 empty] | 3653
건설기계운전사 |  | 1 | 인 | × | 109748 |  |  | × | 1/8*16/12*25/20 |  |  |  |  | 22864
326. 트랙터(타이어) | 1.5Ton | [11 empty] | 29,434 | 18896 | 8684 | 1854
손 료 |  | 8151 |  |  | $× |  | 1153.3 |  | × | 1973 | × | 10(-7) |  |  |  | 1854.62
주연료 | 경유 | 4.5 |  | ℓ | × | 1496 | [8 empty] | 6732
잡 품 | 주연료의 | 29 |  | % | × | 6732 | [8 empty] | 1952
화물차운전사 |  | 1 | 인 | × | 90701 |  |  | × | 1/8*16/12*25/20 |  |  |  |  | 18896
327. 트랙터(타이어) | 2.5Ton | [11 empty] | 34,728 | 18896 | 13121 | 2711
손 료 |  | 11918 |  |  | $× |  | 1153.3 |  | × | 1973 | × | 10(-7) |  |  |  | 2711.8885
주연료 | 경유 | 6.8 |  | ℓ | × | 1496 | [8 empty] | 10172
잡 품 | 주연료의 | 29 |  | % | × | 10172 | [8 empty] | 2949
화물차운전사 |  | 1 | 인 | × | 90701 |  |  | × | 1/8*16/12*25/20 |  |  |  |  | 18896
328. 트랙터(타이어) | 3.5Ton | [11 empty] | 40,011 | 18896 | 17754 | 3361
손 료 |  | 14775 |  |  | $× |  | 1153.3 |  | × | 1973 | × | 10(-7) |  |  |  | 3361.992
주연료 | 경유 | 9.2 |  | ℓ | × | 1496 | [8 empty] | 13763
잡 품 | 주연료의 | 29 |  | % | × | 13763 | [8 empty] | 3991
화물차운전사 |  | 1 | 인 | × | 90701 |  |  | × | 1/8*16/12*25/20 |  |  |  |  | 18896
329. 트랙터(타이어) | 4.5Ton | [11 empty] | 45,017 | 18896 | 21806 | 4315
손 료 |  | 18964 |  |  | $× |  | 1153.3 |  | × | 1973 | × | 10(-7) |  |  |  | 4315.1483
주연료 | 경유 | 11.3 |  | ℓ | × | 1496 | [8 empty] | 16904
잡 품 | 주연료의 | 29 |  | % | × | 16904 | [8 empty] | 4902
화물차운전사 |  | 1 | 인 | × | 90701 |  |  | × | 1/8*16/12*25/20 |  |  |  |  | 18896
330. 트럭트랙터및평판트레일러 | 20Ton | [11 empty] | 71,638 | 22864 | 34310 | 14464
손 료 |  | 49594 |  |  | $× |  | 1153.3 |  | × | 2529 | × | 10(-7) |  |  |  | 14464.8684
주연료 | 경유 | 16.5 |  | ℓ | × | 1496 | [8 empty] | 24684
잡 품 | 주연료의 | 39 |  | % | × | 24684 | [8 empty] | 9626
건설기계운전사 |  | 1 | 인 | × | 109748 |  |  | × | 1/8*16/12*25/20 |  |  |  |  | 22864
331. 트럭트랙터및평판트레일러 | 30Ton | [11 empty] | 78,121 | 22864 | 35766 | 19491
손 료 |  | 66826 |  |  | $× |  | 1153.3 |  | × | 2529 | × | 10(-7) |  |  |  | 19491.003
주연료 | 경유 | 17.2 |  | ℓ | × | 1496 | [8 empty] | 25731
잡 품 | 주연료의 | 39 |  | % | × | 25731 | [8 empty] | 10035
건설기계운전사 |  | 1 | 인 | × | 109748 |  |  | × | 1/8*16/12*25/20 |  |  |  |  | 22864
332. 트럭트랙터및평판트레일러 | 40Ton | [11 empty] | 91,206 | 22864 | 42628 | 25714
손 료 |  | 88164 |  |  | $× |  | 1153.3 |  | × | 2529 | × | 10(-7) |  |  |  | 25714.6191
주연료 | 경유 | 20.5 |  | ℓ | × | 1496 | [8 empty] | 30668
잡 품 | 주연료의 | 39 |  | % | × | 30668 | [8 empty] | 11960
건설기계운전사 |  | 1 | 인 | × | 109748 |  |  | × | 1/8*16/12*25/20 |  |  |  |  | 22864
333. 트럭트랙터및평판트레일러 | 60Ton | [11 empty] | 113,552 | 22864 | 54688 | 36000
손 료 |  | 123428 |  |  | $× |  | 1153.3 |  | × | 2529 | × | 10(-7) |  |  |  | 36000.0621
주연료 | 경유 | 26.3 |  | ℓ | × | 1496 | [8 empty] | 39344
잡 품 | 주연료의 | 39 |  | % | × | 39344 | [8 empty] | 15344
건설기계운전사 |  | 1 | 인 | × | 109748 |  |  | × | 1/8*16/12*25/20 |  |  |  |  | 22864
334. 아스팔트 믹싱플랜트 | 40Ton(80kW) | [11 empty] | 561,230 | 45728 | 472584 | 42918
손 료 |  | 176400000 |  |  | ￦× |  | 2433 |  | × | 10(-7) | [5 empty] | 42918
주연료 | 중유 | 487.2 |  | ℓ | × | 970 | [8 empty] | 472584
건설기계운전사 |  | 2 | 인 | × | 109748 |  |  | × | 1/8*16/12*25/20 |  |  |  |  | 45728
335. 아스팔트 믹싱플랜트 | 60Ton(120kW) | [11 empty] | 690,586 | 45728 | 596259 | 48599
손 료 |  | 232420000 |  |  | ￦× |  | 2091 |  | × | 10(-7) | [5 empty] | 48599
주연료 | 중유 | 614.7 |  | ℓ | × | 970 | [8 empty] | 596259
건설기계운전사 |  | 2 | 인 | × | 109748 |  |  | × | 1/8*16/12*25/20 |  |  |  |  | 45728
336. 아스팔트 믹싱플랜트 | 80Ton(160kW) | [11 empty] | 767,724 | 45728 | 658048 | 63948
손 료 |  | 305825000 |  |  | ￦× |  | 2091 |  | × | 10(-7) | [5 empty] | 63948
주연료 | 중유 | 678.4 |  | ℓ | × | 970 | [8 empty] | 658048
건설기계운전사 |  | 2 | 인 | × | 109748 |  |  | × | 1/8*16/12*25/20 |  |  |  |  | 45728
337. 아스팔트 믹싱플랜트 | 100Ton(200kW) | [11 empty] | 839,090 | 45728 | 724299 | 69063
손 료 |  | 330290000 |  |  | ￦× |  | 2091 |  | × | 10(-7) | [5 empty] | 69063
주연료 | 중유 | 746.7 |  | ℓ | × | 970 | [8 empty] | 724299
건설기계운전사 |  | 2 | 인 | × | 109748 |  |  | × | 1/8*16/12*25/20 |  |  |  |  | 45728
338. 아스팔트 믹싱플랜트 | 120Ton(240kW) | [11 empty] | 930,265 | 45728 | 795012 | 89525
손 료 |  | 428148000 |  |  | ￦× |  | 2091 |  | × | 10(-7) | [5 empty] | 89525
주연료 | 중유 | 819.6 |  | ℓ | × | 970 | [8 empty] | 795012
건설기계운전사 |  | 2 | 인 | × | 109748 |  |  | × | 1/8*16/12*25/20 |  |  |  |  | 45728
339. 아스팔트 페이버(피니셔) | 3.0m | [11 empty] | 78,564 | 22864 | 20809 | 34891
손 료 |  | 131883 |  |  | $× |  | 1153.3 |  | × | 2294 | × | 10(-7) |  |  |  | 34891.74
주연료 | 경유 | 13 |  | ℓ | × | 1496 | [8 empty] | 19448
잡 품 | 주연료의 | 7 |  | % | × | 19448 | [8 empty] | 1361
건설기계운전사 |  | 1 | 인 | × | 109748 |  |  | × | 1/8*16/12*25/20 |  |  |  |  | 22864
340. 아스팔트 디스트리뷰터 | 3000ℓ | [11 empty] | 48,141 | 22864 | 16642 | 8635
손 료 |  | 30264 |  |  | $× |  | 1153.3 |  | × | 2474 | × | 10(-7) |  |  |  | 8635.0022
주연료 | 경유 | 8.9 |  | ℓ | × | 1496 | [8 empty] | 13314
잡 품 | 주연료의 | 25 |  | % | × | 13314 | [8 empty] | 3328
건설기계운전사 |  | 1 | 인 | × | 109748 |  |  | × | 1/8*16/12*25/20 |  |  |  |  | 22864
341. 아스팔트 디스트리뷰터 | 3800ℓ | [11 empty] | 53,680 | 22864 | 20382 | 10434
손 료 |  | 36572 |  |  | $× |  | 1153.3 |  | × | 2474 | × | 10(-7) |  |  |  | 10434.8372
주연료 | 경유 | 10.9 |  | ℓ | × | 1496 | [8 empty] | 16306
잡 품 | 주연료의 | 25 |  | % | × | 16306 | [8 empty] | 4076
건설기계운전사 |  | 1 | 인 | × | 109748 |  |  | × | 1/8*16/12*25/20 |  |  |  |  | 22864
342. 아스팔트 디스트리뷰터 | 4700ℓ | [11 empty] | 56,873 | 22864 | 21130 | 12879
손 료 |  | 45140 |  |  | $× |  | 1153.3 |  | × | 2474 | × | 10(-7) |  |  |  | 12879.3966
주연료 | 경유 | 11.3 |  | ℓ | × | 1496 | [8 empty] | 16904
잡 품 | 주연료의 | 25 |  | % | × | 16904 | [8 empty] | 4226
건설기계운전사 |  | 1 | 인 | × | 109748 |  |  | × | 1/8*16/12*25/20 |  |  |  |  | 22864
343. 아스팔트 디스트리뷰터 | 5700ℓ | [11 empty] | 64,619 | 22864 | 26740 | 15015
손 료 |  | 52628 |  |  | $× |  | 1153.3 |  | × | 2474 | × | 10(-7) |  |  |  | 15015.943
주연료 | 경유 | 14.3 |  | ℓ | × | 1496 | [8 empty] | 21392
잡 품 | 주연료의 | 25 |  | % | × | 21392 | [8 empty] | 5348
건설기계운전사 |  | 1 | 인 | × | 109748 |  |  | × | 1/8*16/12*25/20 |  |  |  |  | 22864
344. 아스팔트 스프레이어 | 300ℓ | [11 empty] | 18,946 | 17026 | 1416 | 504
손 료 |  | 1764 |  |  | $× |  | 1153.3 |  | × | 2481 | × | 10(-7) |  |  |  | 504.6354
주연료 | 휘발유 | 0.8 |  | ℓ | × | 1671 | [8 empty] | 1336
잡 품 | 주연료의 | 6 |  | % | × | 1336 | [8 empty] | 80
일반기계운전사 |  | 1 | 인 | × | 81728 |  |  | × | 1/8*16/12*25/20 |  |  |  |  | 17026
345. 아스팔트 스프레이어 | 400ℓ | [11 empty] | 19,837 | 17026 | 2125 | 686
손 료 |  | 2400 |  |  | $× |  | 1153.3 |  | × | 2481 | × | 10(-7) |  |  |  | 686.4927
주연료 | 휘발유 | 1.2 |  | ℓ | × | 1671 | [8 empty] | 2005
잡 품 | 주연료의 | 6 |  | % | × | 2005 | [8 empty] | 120
일반기계운전사 |  | 1 | 인 | × | 81728 |  |  | × | 1/8*16/12*25/20 |  |  |  |  | 17026
346. 현장가열 표층재생기 | 479kW | [11 empty] | 1,691,064 | 160049 | 241588 | 1289427
손 료 |  | 3493854 |  |  | $× |  | 1153.3 |  | × | 3200 | × | 10(-7) |  |  |  | 1289427.52
주연료 | 경유 | 73.7 |  | ℓ | × | 1496 | [8 empty] | 110255
잡 품 | 주연료의 | 20 |  | % | × | 110255 | [8 empty] | 22051
주연료 | 휘발유 | 54.5 |  | ℓ | × | 1671 | [8 empty] | 91069
잡 품 | 주연료의 | 20 |  | % | × | 91069 | [8 empty] | 18213
건설기계운전사 |  | 7 | 인 | × | 109748 |  |  | × | 1/8*16/12*25/20 |  |  |  |  | 160049
347. 노상안정기 | 1.5m | [11 empty] | 70,491 | 22864 | 32298 | 15329
손 료 |  | 63295 |  |  | $× |  | 1153.3 |  | × | 2100 | × | 10(-7) |  |  |  | 15329.58
주연료 | 경유 | 17 |  | ℓ | × | 1496 | [8 empty] | 25432
잡 품 | 주연료의 | 27 |  | % | × | 25432 | [8 empty] | 6866
건설기계운전사 |  | 1 | 인 | × | 109748 |  |  | × | 1/8*16/12*25/20 |  |  |  |  | 22864
348. 노상안정기 | 3.6m | [11 empty] | 108,864 | 22864 | 66497 | 19503
손 료 |  | 80530 |  |  | $× |  | 1153.3 |  | × | 2100 | × | 10(-7) |  |  |  | 19503.75
주연료 | 경유 | 35 |  | ℓ | × | 1496 | [8 empty] | 52360
잡 품 | 주연료의 | 27 |  | % | × | 52360 | [8 empty] | 14137
건설기계운전사 |  | 1 | 인 | × | 109748 |  |  | × | 1/8*16/12*25/20 |  |  |  |  | 22864
349. 콘크리트피니셔(포장용) | 74.6kW | [11 empty] | 67,795 | 22864 | 16371 | 28560
손 료 |  | 111000 |  |  | $× |  | 1153.3 |  | × | 2231 | × | 10(-7) |  |  |  | 28560.3696
주연료 | 경유 | 9.6 |  | ℓ | × | 1496 | [8 empty] | 14361
잡 품 | 주연료의 | 14 |  | % | × | 14361 | [8 empty] | 2010
건설기계운전사 |  | 1 | 인 | × | 109748 |  |  | × | 1/8*16/12*25/20 |  |  |  |  | 22864
350. 콘크리트피니셔(포장용) | 160.4kW | [11 empty] | 111,307 | 22864 | 35131 | 53312
손 료 |  | 207200 |  |  | $× |  | 1153.3 |  | × | 2231 | × | 10(-7) |  |  |  | 53312.6453
주연료 | 경유 | 20.6 |  | ℓ | × | 1496 | [8 empty] | 30817
잡 품 | 주연료의 | 14 |  | % | × | 30817 | [8 empty] | 4314
건설기계운전사 |  | 1 | 인 | × | 109748 |  |  | × | 1/8*16/12*25/20 |  |  |  |  | 22864
351. 콘크리트피니셔(포장용) | 186.5kW | [11 empty] | 153,283 | 22864 | 40930 | 89489
손 료 |  | 347800 |  |  | $× |  | 1153.3 |  | × | 2231 | × | 10(-7) |  |  |  | 89489.2027
주연료 | 경유 | 24 |  | ℓ | × | 1496 | [8 empty] | 35904
잡 품 | 주연료의 | 14 |  | % | × | 35904 | [8 empty] | 5026
건설기계운전사 |  | 1 | 인 | × | 109748 |  |  | × | 1/8*16/12*25/20 |  |  |  |  | 22864
352. 콘크리트피니셔(포장용) | 299.9kW | [11 empty] | 225,969 | 22864 | 66000 | 137105
손 료 |  | 532859 |  |  | $× |  | 1153.3 |  | × | 2231 | × | 10(-7) |  |  |  | 137105.2126
주연료 | 경유 | 38.7 |  | ℓ | × | 1496 | [8 empty] | 57895
잡 품 | 주연료의 | 14 |  | % | × | 57895 | [8 empty] | 8105
건설기계운전사 |  | 1 | 인 | × | 109748 |  |  | × | 1/8*16/12*25/20 |  |  |  |  | 22864
353. 콘크리트피니셔(중분대) | 105.9kW | [11 empty] | 94,961 | 22864 | 18711 | 53386
손 료 |  | 196479 |  |  | $× |  | 1153.3 |  | × | 2356 | × | 10(-7) |  |  |  | 53386.7244
주연료 | 경유 | 10.6 |  | ℓ | × | 1496 | [8 empty] | 15857
잡 품 | 주연료의 | 18 |  | % | × | 15857 | [8 empty] | 2854
건설기계운전사 |  | 1 | 인 | × | 109748 |  |  | × | 1/8*16/12*25/20 |  |  |  |  | 22864
354. 콘크리트 스프레더 | 7.95m | [11 empty] | 124,025 | 22864 | 22418 | 78743
손 료 |  | 289800 |  |  | $× |  | 1153.3 |  | × | 2356 | × | 10(-7) |  |  |  | 78743.6456
주연료 | 경유 | 12.7 |  | ℓ | × | 1496 | [8 empty] | 18999
잡 품 | 주연료의 | 18 |  | % | × | 18999 | [8 empty] | 3419
건설기계운전사 |  | 1 | 인 | × | 109748 |  |  | × | 1/8*16/12*25/20 |  |  |  |  | 22864
355. 콘크리트 조면마무리기 | 7.95m | [11 empty] | 46,051 | 22864 | 6884 | 16303
손 료 |  | 60000 |  |  | $× |  | 1153.3 |  | × | 2356 | × | 10(-7) |  |  |  | 16303.0488
주연료 | 경유 | 3.9 |  | ℓ | × | 1496 | [8 empty] | 5834
잡 품 | 주연료의 | 18 |  | % | × | 5834 | [8 empty] | 1050
건설기계운전사 |  | 1 | 인 | × | 109748 |  |  | × | 1/8*16/12*25/20 |  |  |  |  | 22864
356. 콘크리트 조면마무리기 | 12m | [11 empty] | 49,558 | 22864 | 9033 | 17661
손 료 |  | 65000 |  |  | $× |  | 1153.3 |  | × | 2356 | × | 10(-7) |  |  |  | 17661.5184
주연료 | 휘발유 | 5.1 |  | ℓ | × | 1671 | [8 empty] | 8522
잡 품 | 주연료의 | 6 |  | % | × | 8522 | [8 empty] | 511
건설기계운전사 |  | 1 | 인 | × | 109748 |  |  | × | 1/8*16/12*25/20 |  |  |  |  | 22864
357. 콘크리트 롤러페이버 | 12m | [11 empty] | 47,341 | 22864 | 7262 | 17215
손료 |  | 63357 |  |  | $× |  | 1153.3 |  | × | 2356 | × | 10(-7) |  |  |  | 17215.0564
주연료 | 휘발유 | 4.1 |  | ℓ | × | 1671 | [8 empty] | 6851
잡품 | 주연료의 | 6 |  | % | × | 6851 | [8 empty] | 411
건설기계운전사 |  | 1 | 인 | × | 109748 |  |  | × | 1/8*16/12*25/20 |  |  |  |  | 22864
358. 슬러리실 기계 | 3~3.8m | [11 empty] | 119,532 | 22864 | 45157 | 51511
손 료 |  | 205922 |  |  | $× |  | 1153.3 |  | × | 2169 | × | 10(-7) |  |  |  | 51511.3641
주연료 | 경유 | 23.4 |  | ℓ | × | 1496 | [8 empty] | 35006
잡 품 | 주연료의 | 29 |  | % | × | 35006 | [8 empty] | 10151
건설기계운전사 |  | 1 | 인 | × | 109748 |  |  | × | 1/8*16/12*25/20 |  |  |  |  | 22864
359. 콘크리트 배치플랜트 | 60㎥/hr | [11 empty] | 46,864 | 22864 | 0 | 24000
손 료 |  | 120000000 |  |  | ￦× |  | 2000 |  | × | 10(-7) | [5 empty] | 24000
건설기계운전사 |  | 1 | 인 | × | 109748 |  |  | × | 1/8*16/12*25/20 |  |  |  |  | 22864
360. 콘크리트 배치플랜트 | 90㎥/hr | [11 empty] | 55,064 | 22864 | 0 | 32200
손 료 |  | 161000000 |  |  | ￦× |  | 2000 |  | × | 10(-7) | [5 empty] | 32200
건설기계운전사 |  | 1 | 인 | × | 109748 |  |  | × | 1/8*16/12*25/20 |  |  |  |  | 22864
361. 콘크리트 배치플랜트 | 120㎥/hr | [11 empty] | 65,864 | 22864 | 0 | 43000
손 료 |  | 215000000 |  |  | ￦× |  | 2000 |  | × | 10(-7) | [5 empty] | 43000
건설기계운전사 |  | 1 | 인 | × | 109748 |  |  | × | 1/8*16/12*25/20 |  |  |  |  | 22864
362. 콘크리트 배치플랜트 | 150㎥/hr | [11 empty] | 71,864 | 22864 | 0 | 49000
손 료 |  | 245000000 |  |  | ￦× |  | 2000 |  | × | 10(-7) | [5 empty] | 49000
건설기계운전사 |  | 1 | 인 | × | 109748 |  |  | × | 1/8*16/12*25/20 |  |  |  |  | 22864
363. 콘크리트 배치플랜트 | 180㎥/hr | [11 empty] | 78,864 | 22864 | 0 | 56000
손 료 |  | 280000000 |  |  | ￦× |  | 2000 |  | × | 10(-7) | [5 empty] | 56000
건설기계운전사 |  | 1 | 인 | × | 109748 |  |  | × | 1/8*16/12*25/20 |  |  |  |  | 22864
364. 콘크리트 배치플랜트 | 210㎥/hr | [11 empty] | 91,264 | 22864 | 0 | 68400
손 료 |  | 342000000 |  |  | ￦× |  | 2000 |  | × | 10(-7) | [5 empty] | 68400
건설기계운전사 |  | 1 | 인 | × | 109748 |  |  | × | 1/8*16/12*25/20 |  |  |  |  | 22864
365. 사일로 | 100㎥ | [11 empty] | 4,046 | 0 | 0 | 4046
손 료 |  | 22545000 |  |  | ￦× |  | 1795 |  | × | 10(-7) | [5 empty] | 4046
366. 사일로 | 150㎥ | [11 empty] | 5,012 | 0 | 0 | 5012
손 료 |  | 27927000 |  |  | ￦× |  | 1795 |  | × | 10(-7) | [5 empty] | 5012
367. 사일로 | 200㎥ | [11 empty] | 5,979 | 0 | 0 | 5979
손 료 |  | 33310000 |  |  | ￦× |  | 1795 |  | × | 10(-7) | [5 empty] | 5979
368. 사일로 | 300㎥ | [11 empty] | 6,945 | 0 | 0 | 6945
손 료 |  | 38692000 |  |  | ￦× |  | 1795 |  | × | 10(-7) | [5 empty] | 6945
369. 콘크리트 믹서 | 0.1㎥ | [11 empty] | 20,786 | 17026 | 2215 | 1545
손 료 |  | 4510 |  |  | $× |  | 1153.3 |  | × | 2971 | × | 10(-7) |  |  |  | 1545.2171
주연료 | 휘발유 | 1.3 |  | ℓ | × | 1671 | [8 empty] | 2172
잡 품 | 주연료의 | 2 |  | % | × | 2172 | [8 empty] | 43
일반기계운전사 |  | 1 | 인 | × | 81728 |  |  | × | 1/8*16/12*25/20 |  |  |  |  | 17026
370. 콘크리트 믹서 | 0.17㎥ | [11 empty] | 21,872 | 17026 | 2215 | 2631
손 료 |  | 7681 |  |  | $× |  | 1153.3 |  | × | 2971 | × | 10(-7) |  |  |  | 2631.7118
주연료 | 휘발유 | 1.3 |  | ℓ | × | 1671 | [8 empty] | 2172
잡 품 | 주연료의 | 2 |  | % | × | 2172 | [8 empty] | 43
일반기계운전사 |  | 1 | 인 | × | 81728 |  |  | × | 1/8*16/12*25/20 |  |  |  |  | 17026
371. 콘크리트 믹서 | 0.2㎥ | [11 empty] | 22,335 | 17026 | 2215 | 3094
손 료 |  | 9033 |  |  | $× |  | 1153.3 |  | × | 2971 | × | 10(-7) |  |  |  | 3094.8907
주연료 | 휘 발 유 | 1.3 |  | ℓ | × | 1671 | [8 empty] | 2172
잡 품 | 주연료의 | 2 |  | % | × | 2172 | [8 empty] | 43
일반기계운전사 |  | 1 | 인 | × | 81728 |  |  | × | 1/8*16/12*25/20 |  |  |  |  | 17026
372. 콘크리트 믹서 | 0.3㎥ | [11 empty] | 24,157 | 17026 | 3408 | 3723
손 료 |  | 10868 |  |  | $× |  | 1153.3 |  | × | 2971 | × | 10(-7) |  |  |  | 3723.8514
주연료 | 휘발유 | 2 |  | ℓ | × | 1671 | [8 empty] | 3342
잡 품 | 주연료의 | 2 |  | % | × | 3342 | [8 empty] | 66
일반기계운전사 |  | 1 | 인 | × | 81728 |  |  | × | 1/8*16/12*25/20 |  |  |  |  | 17026
373. 콘크리트 믹서 | 0.4㎥ | [11 empty] | 27,931 | 17026 | 6646 | 4259
손 료 |  | 12432 |  |  | $× |  | 1153.3 |  | × | 2971 | × | 10(-7) |  |  |  | 4259.5227
주연료 | 휘발유 | 3.9 |  | ℓ | × | 1671 | [8 empty] | 6516
잡 품 | 주연료의 | 2 |  | % | × | 6516 | [8 empty] | 130
일반기계운전사 |  | 1 | 인 | × | 81728 |  |  | × | 1/8*16/12*25/20 |  |  |  |  | 17026
374. 콘크리트 믹서 | 0.45㎥ | [11 empty] | 28,465 | 17026 | 6646 | 4793
손 료 |  | 13990 |  |  | $× |  | 1153.3 |  | × | 2971 | × | 10(-7) |  |  |  | 4793.4114
주연료 | 휘발유 | 3.9 |  | ℓ | × | 1671 | [8 empty] | 6516
잡 품 | 주연료의 | 2 |  | % | × | 6516 | [8 empty] | 130
일반기계운전사 |  | 1 | 인 | × | 81728 |  |  | × | 1/8*16/12*25/20 |  |  |  |  | 17026
375. 콘크리트 믹서트럭 | 6.0㎥ | [11 empty] | 68,173 | 22864 | 28005 | 17304
손 료 |  | 60505000 |  |  | ￦× |  | 2860 |  | × | 10(-7) | [5 empty] | 17304
주연료 | 경유 | 13 |  | ℓ | × | 1496 | [8 empty] | 19448
잡 품 | 주연료의 | 44 |  | % | × | 19448 | [8 empty] | 8557
건설기계운전사 |  | 1 | 인 | × | 109748 |  |  | × | 1/8*16/12*25/20 |  |  |  |  | 22864
376. 콘크리트 믹서트럭 | 6.0㎥(L) | [11 empty] | 67,007 | 22864 | 28005 | 16138
손 료 |  | 56427000 |  |  | ￦× |  | 2860 |  | × | 10(-7) | [5 empty] | 16138
주연료 | 경유 | 13 |  | ℓ | × | 1496 | [8 empty] | 19448
잡 품 | 주연료의 | 44 |  | % | × | 19448 | [8 empty] | 8557
건설기계운전사 |  | 1 | 인 | × | 109748 |  |  | × | 1/8*16/12*25/20 |  |  |  |  | 22864
377. 커 터 | 320~400mm | [11 empty] | 29,714 | 17026 | 11228 | 1460
손 료 |  | 2331000 |  |  | ￦× |  | 6266 |  | × | 10(-7) | [5 empty] | 1460
주연료 | 휘발유 | 5.6 |  | ℓ | × | 1671 | [8 empty] | 9357
잡 품 | 주연료의 | 20 |  | % | × | 9357 | [8 empty] | 1871
일반기계운전사 |  | 1 | 인 | × | 81728 |  |  | × | 1/8*16/12*25/20 |  |  |  |  | 17026
378. 콘크리트 펌프차 | 21m,65~75㎥/hr | [11 empty] | 87,778 | 22864 | 29687 | 35227
손 료 |  | 137500000 |  |  | ￦× |  | 2562 |  | × | 10(-7) | [5 empty] | 35227
주연료 | 경유 | 14.7 |  | ℓ | × | 1496 | [8 empty] | 21991
잡 품 | 주연료의 | 35 |  | % | × | 21991 | [8 empty] | 7696
건설기계운전사 |  | 1 | 인 | × | 109748 |  |  | × | 1/8*16/12*25/20 |  |  |  |  | 22864
379. 콘크리트 펌프차 | 28m,65~75㎥/hr | [11 empty] | 94,754 | 22864 | 30898 | 40992
손 료 |  | 160000000 |  |  | ￦× |  | 2562 |  | × | 10(-7) | [5 empty] | 40992
주연료 | 경유 | 15.3 |  | ℓ | × | 1496 | [8 empty] | 22888
잡 품 | 주연료의 | 35 |  | % | × | 22888 | [8 empty] | 8010
건설기계운전사 |  | 1 | 인 | × | 109748 |  |  | × | 1/8*16/12*25/20 |  |  |  |  | 22864
380. 콘크리트 펌프차 | 32m,80~95㎥/hr | [11 empty] | 111,604 | 22864 | 34938 | 53802
손 료 |  | 210000000 |  |  | ￦× |  | 2562 |  | × | 10(-7) | [5 empty] | 53802
주연료 | 경유 | 17.3 |  | ℓ | × | 1496 | [8 empty] | 25880
잡 품 | 주연료의 | 35 |  | % | × | 25880 | [8 empty] | 9058
건설기계운전사 |  | 1 | 인 | × | 109748 |  |  | × | 1/8*16/12*25/20 |  |  |  |  | 22864
381. 콘크리트 펌프차 | 36m,80~95㎥/hr | [11 empty] | 125,222 | 22864 | 35746 | 66612
손 료 |  | 260000000 |  |  | ￦× |  | 2562 |  | × | 10(-7) | [5 empty] | 66612
주연료 | 경유 | 17.7 |  | ℓ | × | 1496 | [8 empty] | 26479
잡 품 | 주연료의 | 35 |  | % | × | 26479 | [8 empty] | 9267
건설기계운전사 |  | 1 | 인 | × | 109748 |  |  | × | 1/8*16/12*25/20 |  |  |  |  | 22864
382. 콘크리트 펌프차 | 41m,80~95㎥/hr | [11 empty] | 141,655 | 22864 | 47055 | 71736
손 료 |  | 280000000 |  |  | ￦× |  | 2562 |  | × | 10(-7) | [5 empty] | 71736
주연료 | 경유 | 23.3 |  | ℓ | × | 1496 | [8 empty] | 34856
잡 품 | 주연료의 | 35 |  | % | × | 34856 | [8 empty] | 12199
건설기계운전사 |  | 1 | 인 | × | 109748 |  |  | × | 1/8*16/12*25/20 |  |  |  |  | 22864
383. 콘크리트 펌프차 | 43m,80~95㎥/hr | [11 empty] | 168,210 | 22864 | 53114 | 92232
손 료 |  | 360000000 |  |  | ￦× |  | 2562 |  | × | 10(-7) | [5 empty] | 92232
주연료 | 경유 | 26.3 |  | ℓ | × | 1496 | [8 empty] | 39344
잡 품 | 주연료의 | 35 |  | % | × | 39344 | [8 empty] | 13770
건설기계운전사 |  | 1 | 인 | × | 109748 |  |  | × | 1/8*16/12*25/20 |  |  |  |  | 22864
384. 콘크리트 펌프차 | 47m,80~95㎥/hr | [11 empty] | 186,144 | 22864 | 53114 | 110166
손 료 |  | 430000000 |  |  | ￦× |  | 2562 |  | × | 10(-7) | [5 empty] | 110166
주연료 | 경유 | 26.3 |  | ℓ | × | 1496 | [8 empty] | 39344
잡 품 | 주연료의 | 35 |  | % | × | 39344 | [8 empty] | 13770
건설기계운전사 |  | 1 | 인 | × | 109748 |  |  | × | 1/8*16/12*25/20 |  |  |  |  | 22864
385. 콘크리트 펌프차 | 52m,80~95㎥/hr | [11 empty] | 200,761 | 22864 | 62607 | 115290
손 료 |  | 450000000 |  |  | ￦× |  | 2562 |  | × | 10(-7) | [5 empty] | 115290
주연료 | 경유 | 31 |  | ℓ | × | 1496 | [8 empty] | 46376
잡 품 | 주연료의 | 35 |  | % | × | 46376 | [8 empty] | 16231
건설기계운전사 |  | 1 | 인 | × | 109748 |  |  | × | 1/8*16/12*25/20 |  |  |  |  | 22864
386. 콘크리트 펌프 | 12~15㎥/hr | [11 empty] | 15,271 | 0 | 0 | 15271
손 료 |  | 44766 |  |  | $× |  | 1153.3 |  | × | 2958 | × | 10(-7) |  |  |  | 15271.5624
387. 콘크리트 펌프 | 20~26㎥/hr | [11 empty] | 21,745 | 0 | 0 | 21745
손 료 |  | 63744 |  |  | $× |  | 1153.3 |  | × | 2958 | × | 10(-7) |  |  |  | 21745.737
388. 초고압 펌프(JSP) | 200㎏/㎤ | [11 empty] | 20,001 | 0 | 0 | 20001
손 료 |  | 58630 |  |  | $× |  | 1153.3 |  | × | 2958 | × | 10(-7) |  |  |  | 20001.1086
389. 콘크리트 진동기 | 전기식0.75kW | [11 empty] | 79 | 0 | 0 | 79
손 료 |  | 164000 |  |  | ￦× |  | 4867 |  | × | 10(-7) | [5 empty] | 79
390. 콘크리트 진동기 | 엔진식2.6kW | [11 empty] | 1,996 | 0 | 1838 | 158
손 료 |  | 315000 |  |  | ￦× |  | 5033 |  | × | 10(-7) | [5 empty] | 158
주연료 | 휘발유 | 1 |  | ℓ | × | 1671 | [8 empty] | 1671
잡 품 | 주연료의 | 10 |  | % | × | 1671 | [8 empty] | 167
391. 호안블록제작기 | 20KW | [11 empty] | 19,979 | 17026 | 0 | 2953
손 료 |  | 9450000 |  |  | ￦× |  | 3125 |  | × | 10(-7) | [5 empty] | 2953
일반기계운전사 |  | 1 | 인 | × | 81728 |  |  | × | 1/8*16/12*25/20 |  |  |  |  | 17026
392. 크러셔(이동식) | 50t/hr | [11 empty] | 77,504 | 22864 | 0 | 54640
손 료 |  | 186232 |  |  | $× |  | 1153.3 |  | × | 2544 | × | 10(-7) |  |  |  | 54640.2864
건설기계운전사 |  | 1 | 인 | × | 109748 |  |  | × | 1/8*16/12*25/20 |  |  |  |  | 22864
393. 크러셔(이동식) | 100t/hr | [11 empty] | 98,719 | 22864 | 0 | 75855
손 료 |  | 258539 |  |  | $× |  | 1153.3 |  | × | 2544 | × | 10(-7) |  |  |  | 75855.2112
건설기계운전사 |  | 1 | 인 | × | 109748 |  |  | × | 1/8*16/12*25/20 |  |  |  |  | 22864
394. 크러셔(이동식) | 150t/hr | [11 empty] | 108,201 | 22864 | 0 | 85337
손 료 |  | 290858 |  |  | $× |  | 1153.3 |  | × | 2544 | × | 10(-7) |  |  |  | 85337.4624
건설기계운전사 |  | 1 | 인 | × | 109748 |  |  | × | 1/8*16/12*25/20 |  |  |  |  | 22864
395. 크러셔(이동식) | 200t/hr | [11 empty] | 115,788 | 22864 | 0 | 92924
손 료 |  | 316717 |  |  | $× |  | 1153.3 |  | × | 2544 | × | 10(-7) |  |  |  | 92924.4336
건설기계운전사 |  | 1 | 인 | × | 109748 |  |  | × | 1/8*16/12*25/20 |  |  |  |  | 22864
396. 크러셔(이동식,발전기) | 150Ton | [11 empty] | 207,535 | 39890 | 71047 | 96598
크 럿 셔 |  | 290858 |  |  | $× |  | 1153.3 |  | × | 2544 | × | 10(-7) |  |  |  | 85337.4624
발 전 기(250kw) |  | 42566 |  |  | $× |  | 1153.3 |  | × | 2294 | × | 10(-7) |  |  |  | 11261.4754
주연료 | 경유 | 38.3 |  | ℓ | × | 1496 | [8 empty] | 57296
잡 유 | 주연료의 | 24 |  | % | × | 57296 | [8 empty] | 13751
건설기계운전사 |  | 1 | 인 | × | 109748 |  |  | × | 1/8*16/12*25/20 |  |  |  |  | 22864
일반기계운전사 |  | 1 | 인 | × | 81728 |  |  | × | 1/8*16/12*25/20 |  |  |  |  | 17026
397. 크러셔(조합) | 75Ton | [11 empty] | 85,015 | 22864 | 37657 | 24494
엔진(149.2kW) |  | 11000000 |  |  | ￦× |  | 2731 |  | × | 10(-7) | [5 empty] | 3004
죠크럿셔(55.95kW) |  | 40829 |  |  | $× |  | 1153.3 |  | × | 2046 | × | 10(-7) |  |  |  | 9634.2048
에이프런피더(7.46kW) |  | 35789 |  |  | $× |  | 1153.3 |  | × | 1671 | × | 10(-7) |  |  |  | 6897.0525
콘베이어(7.46kW) |  | 6068 |  |  | $× |  | 1153.3 |  | × | 2257 | × | 10(-7) |  |  |  | 1579.4486
스크린(7.46kW) |  | 16317 |  |  | $× |  | 1153.3 |  | × | 1796 | × | 10(-7) |  |  |  | 3379.7128
주연료 | 경유 | 21.7 |  | ℓ | × | 1496 | [8 empty] | 32463
잡 품 | 주연료의 | 16 |  | % | × | 32463 | [8 empty] | 5194
건설기계운전사 |  | 1 | 인 | × | 109748 |  |  | × | 1/8*16/12*25/20 |  |  |  |  | 22864
398. 크러셔 | 조합 | [11 empty] | 78,118 | 22864 | 37657 | 17597
엔진(149.2kW) |  | 11000000 |  |  | ￦× |  | 2731 |  | × | 10(-7) | [5 empty] | 3004
죠크럿셔(55.95kW) |  | 40829 |  |  | $× |  | 1153.3 |  | × | 2046 | × | 10(-7) |  |  |  | 9634.2048
벨트콘베이어(7.46kW) |  | 6068 |  |  | $× |  | 1153.3 |  | × | 2257 | × | 10(-7) |  |  |  | 1579.4486
스크린(7.46kW) |  | 16317 |  |  | $× |  | 1153.3 |  | × | 1796 | × | 10(-7) |  |  |  | 3379.7128
주연료 | 경유 | 21.7 |  | ℓ | × | 1496 | [8 empty] | 32463
잡유 | 주연료의 | 16 |  | % | × | 32463 | [8 empty] | 5194
건설기계운전사 |  | 1 | 인 | × | 109748 |  |  | × | 1/8*16/12*25/20 |  |  |  |  | 22864
399. 벨트 컨베이어 | 3.73kW | [11 empty] | 1,271 | 0 | 0 | 1271
손 료 |  | 4886 |  |  | $× |  | 1153.3 |  | × | 2257 | × | 10(-7) |  |  |  | 1271.8195
400. 벨트 컨베이어 | 5.60kW | [11 empty] | 1,333 | 0 | 0 | 1333
손 료 |  | 5122 |  |  | $× |  | 1153.3 |  | × | 2257 | × | 10(-7) |  |  |  | 1333.2099
401. 벨트 컨베이어 | 7.46kW | [11 empty] | 1,579 | 0 | 0 | 1579
손 료 |  | 6068 |  |  | $× |  | 1153.3 |  | × | 2257 | × | 10(-7) |  |  |  | 1579.4486
402. 벨트 컨베이어 | 11.19kW | [11 empty] | 1,807 | 0 | 0 | 1807
손 료 |  | 6946 |  |  | $× |  | 1153.3 |  | × | 2257 | × | 10(-7) |  |  |  | 1807.857
403. 벨트 컨베이어 | 14.92kW | [11 empty] | 2,134 | 0 | 0 | 2134
손 료 |  | 8201 |  |  | $× |  | 1153.3 |  | × | 2257 | × | 10(-7) |  |  |  | 2134.6706
404. 에이프런 피더 | 2.24kW | [11 empty] | 4,717 | 0 | 0 | 4717
손 료 |  | 24478 |  |  | $× |  | 1153.3 |  | × | 1671 | × | 10(-7) |  |  |  | 4717.233
405. 에이프런 피더 | 3.73kw(91.44×243.84cm) | [11 empty] | 5,135 | 0 | 0 | 5135
손 료 |  | 26649 |  |  | $× |  | 1153.3 |  | × | 1671 | × | 10(-7) |  |  |  | 5135.6514
406. 에이프런 피더 | 3.73kW(91.44×365.76cm) | [11 empty] | 6,648 | 0 | 0 | 6648
손 료 |  | 34501 |  |  | $× |  | 1153.3 |  | × | 1671 | × | 10(-7) |  |  |  | 6648.909
407. 에이프런 피더 | 7.46kW(106.68×304.86cm) | [11 empty] | 6,897 | 0 | 0 | 6897
손 료 |  | 35789 |  |  | $× |  | 1153.3 |  | × | 1671 | × | 10(-7) |  |  |  | 6897.0525
408. 에이프런 피더 | 7.46kW(106.68×426.72cm) | [11 empty] | 9,253 | 0 | 0 | 9253
손 료 |  | 48017 |  |  | $× |  | 1153.3 |  | × | 1671 | × | 10(-7) |  |  |  | 9253.6638
409. 죠 크러셔 | 18.65kW | [11 empty] | 5,313 | 0 | 0 | 5313
손 료 |  | 22519 |  |  | $× |  | 1153.3 |  | × | 2046 | × | 10(-7) |  |  |  | 5313.6666
410. 죠 크러셔 | 22.38kW | [11 empty] | 5,702 | 0 | 0 | 5702
손 료 |  | 24167 |  |  | $× |  | 1153.3 |  | × | 2046 | × | 10(-7) |  |  |  | 5702.4066
411. 죠 크러셔 | 29.84kW | [11 empty] | 6,697 | 0 | 0 | 6697
손 료 |  | 28383 |  |  | $× |  | 1153.3 |  | × | 2046 | × | 10(-7) |  |  |  | 6697.3764
412. 죠 크러셔 | 44.76kW | [11 empty] | 7,178 | 0 | 0 | 7178
손 료 |  | 30423 |  |  | $× |  | 1153.3 |  | × | 2046 | × | 10(-7) |  |  |  | 7178.5956
413. 죠 크러셔 | 55.95kW | [11 empty] | 9,634 | 0 | 0 | 9634
손 료 |  | 40829 |  |  | $× |  | 1153.3 |  | × | 2046 | × | 10(-7) |  |  |  | 9634.2048
414. 죠 크러셔 | 82.06kW | [11 empty] | 14,568 | 0 | 0 | 14568
손 료 |  | 61739 |  |  | $× |  | 1153.3 |  | × | 2046 | × | 10(-7) |  |  |  | 14568.1338
415. 죠 크러셔 | 104.44kW | [11 empty] | 15,089 | 0 | 0 | 15089
손 료 |  | 63950 |  |  | $× |  | 1153.3 |  | × | 2046 | × | 10(-7) |  |  |  | 15089.8638
416. 죠 크러셔 | 111.90kW | [11 empty] | 23,398 | 0 | 0 | 23398
손 료 |  | 99161 |  |  | $× |  | 1153.3 |  | × | 2046 | × | 10(-7) |  |  |  | 23398.4652
417. 죠 크러셔 | 141.74kW(76.2×101.6cm) | [11 empty] | 28,292 | 0 | 0 | 28292
손 료 |  | 119903 |  |  | $× |  | 1153.3 |  | × | 2046 | × | 10(-7) |  |  |  | 28292.9064
418. 죠 크러셔 | 141.74kW(76.2×106.68cm) | [11 empty] | 29,092 | 0 | 0 | 29092
손 료 |  | 123290 |  |  | $× |  | 1153.3 |  | × | 2046 | × | 10(-7) |  |  |  | 29092.074
419. 죠 크러셔 | 231.26kW | [11 empty] | 67,326 | 0 | 0 | 67326
손 료 |  | 285326 |  |  | $× |  | 1153.3 |  | × | 2046 | × | 10(-7) |  |  |  | 67326.9036
420. 롤 크러셔 | 44.76kW | [11 empty] | 4,141 | 0 | 0 | 4141
손 료 |  | 17551 |  |  | $× |  | 1153.3 |  | × | 2046 | × | 10(-7) |  |  |  | 4141.3086
421. 롤 크러셔 | 55.95kW | [11 empty] | 5,814 | 0 | 0 | 5814
손 료 |  | 24644 |  |  | $× |  | 1153.3 |  | × | 2046 | × | 10(-7) |  |  |  | 5814.9366
422. 롤 크러셔 | 111.90kW | [11 empty] | 9,181 | 0 | 0 | 9181
손 료 |  | 38910 |  |  | $× |  | 1153.3 |  | × | 2046 | × | 10(-7) |  |  |  | 9181.2204
423. 롤 크러셔 | 130.55kW | [11 empty] | 12,311 | 0 | 0 | 12311
손 료 |  | 52174 |  |  | $× |  | 1153.3 |  | × | 2046 | × | 10(-7) |  |  |  | 12311.1912
424. 롤 크러셔 | 223.80kW(76.2×76.2cm) | [11 empty] | 12,704 | 0 | 0 | 12704
손 료 |  | 53842 |  |  | $× |  | 1153.3 |  | × | 2046 | × | 10(-7) |  |  |  | 12704.637
425. 롤 크러셔 | 149.20kW | [11 empty] | 16,886 | 0 | 0 | 16886
손 료 |  | 71563 |  |  | $× |  | 1153.3 |  | × | 2046 | × | 10(-7) |  |  |  | 16886.2518
426. 롤 크러셔 | 223.80kW(104.14×76.2cm) | [11 empty] | 23,672 | 0 | 0 | 23672
손 료 |  | 100321 |  |  | $× |  | 1153.3 |  | × | 2046 | × | 10(-7) |  |  |  | 23672.22
427. 롤 크러셔 | 242.45kW | [11 empty] | 29,252 | 0 | 0 | 29252
손 료 |  | 123971 |  |  | $× |  | 1153.3 |  | × | 2046 | × | 10(-7) |  |  |  | 29252.685
428. 콘 크러셔 | 22kW | [11 empty] | 10,205 | 0 | 0 | 10205
손 료 |  | 46066 |  |  | $× |  | 1153.3 |  | × | 1921 | × | 10(-7) |  |  |  | 10205.6967
429. 콘 크러셔 | 40.5kW | [11 empty] | 15,655 | 0 | 0 | 15655
손 료 |  | 70666 |  |  | $× |  | 1153.3 |  | × | 1921 | × | 10(-7) |  |  |  | 15655.9579
430. 콘 크러셔 | 55kW | [11 empty] | 23,946 | 0 | 0 | 23946
손 료 |  | 108087 |  |  | $× |  | 1153.3 |  | × | 1921 | × | 10(-7) |  |  |  | 23946.4176
431. 콘 크러셔 | 70kW | [11 empty] | 26,537 | 0 | 0 | 26537
손 료 |  | 119783 |  |  | $× |  | 1153.3 |  | × | 1921 | × | 10(-7) |  |  |  | 26537.6545
432. 스크린(2단식) | 5.60kW(91.44×243.84cm) | [11 empty] | 2,866 | 0 | 0 | 2866
손 료 |  | 13841 |  |  | $× |  | 1153.3 |  | × | 1796 | × | 10(-7) |  |  |  | 2866.7752
433. 스크린(2단식) | 5.60kW(91.44×304.8cm) | [11 empty] | 3,136 | 0 | 0 | 3136
손 료 |  | 15141 |  |  | $× |  | 1153.3 |  | × | 1796 | × | 10(-7) |  |  |  | 3136.1752
434. 스크린(2단식) | 7.46kW(121.91×243.84cm) | [11 empty] | 3,327 | 0 | 0 | 3327
손 료 |  | 16065 |  |  | $× |  | 1153.3 |  | × | 1796 | × | 10(-7) |  |  |  | 3327.4492
435. 스크린(2단식) | 7.46kW(121.91×304.8cm) | [11 empty] | 3,379 | 0 | 0 | 3379
손 료 |  | 16317 |  |  | $× |  | 1153.3 |  | × | 1796 | × | 10(-7) |  |  |  | 3379.7128
436. 스크린(2단식) | 11.19kW(121.91×356.76cm) | [11 empty] | 3,449 | 0 | 0 | 3449
손 료 |  | 16652 |  |  | $× |  | 1153.3 |  | × | 1796 | × | 10(-7) |  |  |  | 3449.0384
437. 스크린(2단식) | 11.19kW(121.91×426.72cm) | [11 empty] | 3,617 | 0 | 0 | 3617
손 료 |  | 17466 |  |  | $× |  | 1153.3 |  | × | 1796 | × | 10(-7) |  |  |  | 3617.6828
438. 스크린(2단식) | 14.92kW | [11 empty] | 5,959 | 0 | 0 | 5959
손 료 |  | 28770 |  |  | $× |  | 1153.3 |  | × | 1796 | × | 10(-7) |  |  |  | 5959.128
439. 스크린(2단식) | 18.65kW | [11 empty] | 6,167 | 0 | 0 | 6167
손 료 |  | 29774 |  |  | $× |  | 1153.3 |  | × | 1796 | × | 10(-7) |  |  |  | 6167.1048
440. 스크린(3단식) | 7.46kW(91.44×243.84cm) | [11 empty] | 3,533 | 0 | 0 | 3533
손 료 |  | 17059 |  |  | $× |  | 1153.3 |  | × | 1796 | × | 10(-7) |  |  |  | 3533.4504
441. 스크린(3단식) | 7.46kW(109.73×304.8cm) | [11 empty] | 3,592 | 0 | 0 | 3592
손 료 |  | 17346 |  |  | $× |  | 1153.3 |  | × | 1796 | × | 10(-7) |  |  |  | 3592.898
442. 스크린(3단식) | 11.19kW | [11 empty] | 3,918 | 0 | 0 | 3918
손 료 |  | 18920 |  |  | $× |  | 1153.3 |  | × | 1796 | × | 10(-7) |  |  |  | 3918.872
443. 스크린(3단식) | 14.92kW(121.91×356.76cm) | [11 empty] | 4,115 | 0 | 0 | 4115
손 료 |  | 19869 |  |  | $× |  | 1153.3 |  | × | 1796 | × | 10(-7) |  |  |  | 4115.3544
444. 스크린(3단식) | 14.92kW(121.91×426.72cm) | [11 empty] | 4,355 | 0 | 0 | 4355
손 료 |  | 21026 |  |  | $× |  | 1153.3 |  | × | 1796 | × | 10(-7) |  |  |  | 4355.1204
445. 스크린(3단식) | 22.38kW(152.4×365.76cm) | [11 empty] | 6,594 | 0 | 0 | 6594
손 료 |  | 31835 |  |  | $× |  | 1153.3 |  | × | 1796 | × | 10(-7) |  |  |  | 6594.014
446. 스크린(3단식) | 22.38kW(152.4×426.72cm) | [11 empty] | 6,859 | 0 | 0 | 6859
손 료 |  | 33117 |  |  | $× |  | 1153.3 |  | × | 1796 | × | 10(-7) |  |  |  | 6859.4628
447. 스크린(3단식) | 29.84kW | [11 empty] | 7,804 | 0 | 0 | 7804
손 료 |  | 37680 |  |  | $× |  | 1153.3 |  | × | 1796 | × | 10(-7) |  |  |  | 7804.6976
448. 아그리게이트 빈 | 7.65㎥ | [11 empty] | 778 | 0 | 0 | 778
손 료 |  | 4365 |  |  | $× |  | 1153.3 |  | × | 1546 | × | 10(-7) |  |  |  | 778.2564
449. 아그리게이트 빈 | 16.06㎥ | [11 empty] | 898 | 0 | 0 | 898
손 료 |  | 5039 |  |  | $× |  | 1153.3 |  | × | 1546 | × | 10(-7) |  |  |  | 898.3806
450. 아그리게이트 빈 | 19.11㎥ | [11 empty] | 1,332 | 0 | 0 | 1332
손 료 |  | 7473 |  |  | $× |  | 1153.3 |  | × | 1546 | × | 10(-7) |  |  |  | 1332.3428
451. 아그리게이트 빈 | 22.94㎥ | [11 empty] | 1,770 | 0 | 0 | 1770
손 료 |  | 9928 |  |  | $× |  | 1153.3 |  | × | 1546 | × | 10(-7) |  |  |  | 1770.0154
452. 아그리게이트 빈 | 26.76㎥ | [11 empty] | 2,730 | 0 | 0 | 2730
손 료 |  | 15314 |  |  | $× |  | 1153.3 |  | × | 1546 | × | 10(-7) |  |  |  | 2730.3906
453. 아그리게이트 빈 | 34.41㎥ | [11 empty] | 3,626 | 0 | 0 | 3626
손 료 |  | 20338 |  |  | $× |  | 1153.3 |  | × | 1546 | × | 10(-7) |  |  |  | 3626.143
454. 아그리게이트 빈 | 53.52㎥ | [11 empty] | 3,851 | 0 | 0 | 3851
손 료 |  | 21600 |  |  | $× |  | 1153.3 |  | × | 1546 | × | 10(-7) |  |  |  | 3851.2406
455. 골재세척설비 | 15KW | [11 empty] | 39,545 | 22864 | 0 | 16681
손 료 |  | 55000000 |  |  | ￦× |  | 3033 |  | × | 10(-7) | [5 empty] | 16681
건설기계운전사 |  | 1 | 인 | × | 109748 |  |  | × | 1/8*16/12*25/20 |  |  |  |  | 22864
456. 파이프추진기(오거유압식) | 127Ton | [11 empty] | 56,562 | 0 | 0 | 56562
손 료 |  | 124700 |  |  | $× |  | 1153.3 |  | × | 3933 | × | 10(-7) |  |  |  | 56562.8328
457. 파이프추진기(오거유압식) | 240Ton | [11 empty] | 126,685 | 0 | 0 | 126685
손 료 |  | 279295 |  |  | $× |  | 1153.3 |  | × | 3933 | × | 10(-7) |  |  |  | 126685.863
458. 파이프추진기(오거유압식) | 300Ton | [11 empty] | 202,140 | 0 | 0 | 202140
손 료 |  | 445643 |  |  | $× |  | 1153.3 |  | × | 3933 | × | 10(-7) |  |  |  | 202140.468
459. 파이프추진기(공압식) | 180~195mm | [11 empty] | 15,520 | 0 | 0 | 15520
손 료 |  | 30495 |  |  | $× |  | 1153.3 |  | × | 4413 | × | 10(-7) |  |  |  | 15520.0797
460. 파이프추진기(공압식) | 220~235mm | [11 empty] | 18,722 | 0 | 0 | 18722
손 료 |  | 36787 |  |  | $× |  | 1153.3 |  | × | 4413 | × | 10(-7) |  |  |  | 18722.5938
461. 파이프추진기(공압식) | 270~330mm | [11 empty] | 27,483 | 0 | 0 | 27483
손 료 |  | 54001 |  |  | $× |  | 1153.3 |  | × | 4413 | × | 10(-7) |  |  |  | 27483.7227
462. 파이프추진기(공압식) | 350~400mm | [11 empty] | 39,397 | 0 | 0 | 39397
손 료 |  | 77409 |  |  | $× |  | 1153.3 |  | × | 4413 | × | 10(-7) |  |  |  | 39397.0575
463. 파이프추진기(공압식) | 450~510mm | [11 empty] | 64,133 | 0 | 0 | 64133
손 료 |  | 126012 |  |  | $× |  | 1153.3 |  | × | 4413 | × | 10(-7) |  |  |  | 64133.6877
464. 유압잭 | 200Ton | [11 empty] | 18,399 | 0 | 0 | 18399
손 료 |  | 40987000 |  |  | ￦× |  | 4489 |  | × | 10(-7) | [5 empty] | 18399
465. 유압잭 | 300Ton | [11 empty] | 20,284 | 0 | 0 | 20284
손 료 |  | 45187000 |  |  | ￦× |  | 4489 |  | × | 10(-7) | [5 empty] | 20284
466. 유압잭 | 400Ton | [11 empty] | 21,384 | 0 | 0 | 21384
손 료 |  | 47637000 |  |  | ￦× |  | 4489 |  | × | 10(-7) | [5 empty] | 21384
467. 유압잭 | 500Ton | [11 empty] | 24,061 | 0 | 0 | 24061
손 료 |  | 53600000 |  |  | ￦× |  | 4489 |  | × | 10(-7) | [5 empty] | 24061
468. 유압잭 | 600Ton | [11 empty] | 27,685 | 0 | 0 | 27685
손 료 |  | 61675000 |  |  | ￦× |  | 4489 |  | × | 10(-7) | [5 empty] | 27685
469. 공기 압축기 | 3.5㎥/min | [11 empty] | 35,369 | 22864 | 10759 | 1746
손 료 |  | 10500000 |  |  | ￦× |  | 1663 |  | × | 10(-7) | [5 empty] | 1746
주연료 | 경유 | 6.2 |  | ℓ | × | 1496 | [8 empty] | 9275
잡 품 | 주연료의 | 16 |  | % | × | 9275 | [8 empty] | 1484
건설기계운전사 |  | 1 | 인 | × | 109748 |  |  | × | 1/8*16/12*25/20 |  |  |  |  | 22864
470. 공기 압축기 | 7.1㎥/min | [11 empty] | 43,376 | 22864 | 17353 | 3159
손 료 |  | 19000000 |  |  | ￦× |  | 1663 |  | × | 10(-7) | [5 empty] | 3159
주연료 | 경유 | 10 |  | ℓ | × | 1496 | [8 empty] | 14960
잡 품 | 주연료의 | 16 |  | % | × | 14960 | [8 empty] | 2393
건설기계운전사 |  | 1 | 인 | × | 109748 |  |  | × | 1/8*16/12*25/20 |  |  |  |  | 22864
471. 공기 압축기 | 10.3㎥/min | [11 empty] | 51,496 | 22864 | 24641 | 3991
손 료 |  | 24000000 |  |  | ￦× |  | 1663 |  | × | 10(-7) | [5 empty] | 3991
주연료 | 경유 | 14.2 |  | ℓ | × | 1496 | [8 empty] | 21243
잡 품 | 주연료의 | 16 |  | % | × | 21243 | [8 empty] | 3398
건설기계운전사 |  | 1 | 인 | × | 109748 |  |  | × | 1/8*16/12*25/20 |  |  |  |  | 22864
472. 공기 압축기 | 17.0㎥/min | [11 empty] | 68,300 | 22864 | 40780 | 4656
손 료 |  | 28000000 |  |  | ￦× |  | 1663 |  | × | 10(-7) | [5 empty] | 4656
주연료 | 경유 | 23.5 |  | ℓ | × | 1496 | [8 empty] | 35156
잡 품 | 주연료의 | 16 |  | % | × | 35156 | [8 empty] | 5624
건설기계운전사 |  | 1 | 인 | × | 109748 |  |  | × | 1/8*16/12*25/20 |  |  |  |  | 22864
473. 공기 압축기 | 21.0㎥/min | [11 empty] | 77,244 | 22864 | 47895 | 6485
손 료 |  | 39000000 |  |  | ￦× |  | 1663 |  | × | 10(-7) | [5 empty] | 6485
주연료 | 경유 | 27.6 |  | ℓ | × | 1496 | [8 empty] | 41289
잡 품 | 주연료의 | 16 |  | % | × | 41289 | [8 empty] | 6606
건설기계운전사 |  | 1 | 인 | × | 109748 |  |  | × | 1/8*16/12*25/20 |  |  |  |  | 22864
474. 공기 압축기 | 25.5㎥/min | [11 empty] | 90,210 | 22864 | 56051 | 11295
손 료 |  | 58896 |  |  | $× |  | 1153.3 |  | × | 1663 | × | 10(-7) |  |  |  | 11295.7612
주연료 | 경유 | 32.3 |  | ℓ | × | 1496 | [8 empty] | 48320
잡 품 | 주연료의 | 16 |  | % | × | 48320 | [8 empty] | 7731
건설기계운전사 |  | 1 | 인 | × | 109748 |  |  | × | 1/8*16/12*25/20 |  |  |  |  | 22864
475. 페이브먼트 브레이커 | 15.9kg | [11 empty] | 416 | 0 | 0 | 416
손 료 |  | 1443 |  |  | $× |  | 1153.3 |  | × | 2500 | × | 10(-7) |  |  |  | 416
476. 페이브먼트 브레이커 | 25kg | [11 empty] | 410 | 0 | 0 | 410
손 료 |  | 1424 |  |  | $× |  | 1153.3 |  | × | 2500 | × | 10(-7) |  |  |  | 410.5
477. 페이브먼트 브레이커 | 36kg | [11 empty] | 581 | 0 | 0 | 581
손 료 |  | 2016 |  |  | $× |  | 1153.3 |  | × | 2500 | × | 10(-7) |  |  |  | 581.25
478. 드릴왜건 | 7.4㎥/min | [11 empty] | 3,867 | 0 | 0 | 3867
손 료 |  | 13686 |  |  | $× |  | 1153.3 |  | × | 2450 | × | 10(-7) |  |  |  | 3867.08
479. 크로울러 드릴(공기식) | 15㎥/min | [11 empty] | 36,577 | 22864 | 0 | 13713
손 료 |  | 79010 |  |  | $× |  | 1153.3 |  | × | 1505 | × | 10(-7) |  |  |  | 13713.861
건설기계운전사 |  | 1 | 인 | × | 109748 |  |  | × | 1/8*16/12*25/20 |  |  |  |  | 22864
480. 크로울러 드릴(공기식) | 17㎥/min | [11 empty] | 32,977 | 22864 | 0 | 10113
손 료 |  | 41279000 |  |  | ￦× |  | 2450 |  | × | 10(-7) | [5 empty] | 10113
건설기계운전사 |  | 1 | 인 | × | 109748 |  |  | × | 1/8*16/12*25/20 |  |  |  |  | 22864
481. 크로울러 드릴(탑승유압식) | 110kW | [11 empty] | 76,653 | 22864 | 34224 | 19565
손 료 |  | 130000000 |  |  | ￦× |  | 1505 |  | × | 10(-7) | [5 empty] | 19565
주연료 | 경유 | 18.6 |  | ℓ | × | 1496 | [8 empty] | 27825
잡품 | 주연료의 | 23 |  | % | × | 27825 | [8 empty] | 6399
건설기계운전사 |  | 1 | 인 | × | 109748 |  |  | × | 1/8*16/12*25/20 |  |  |  |  | 22864
482. 크로울러 드릴(탑승유압식) | 150kW | [11 empty] | 96,490 | 22864 | 47289 | 26337
손 료 |  | 175000000 |  |  | ￦× |  | 1505 |  | × | 10(-7) | [5 empty] | 26337
주연료 | 경유 | 25.7 |  | ℓ | × | 1496 | [8 empty] | 38447
잡품 | 주연료의 | 23 |  | % | × | 38447 | [8 empty] | 8842
건설기계운전사 |  | 1 | 인 | × | 109748 |  |  | × | 1/8*16/12*25/20 |  |  |  |  | 22864
483. 착암기 | 2.7㎥/min | [11 empty] | 700 | 0 | 0 | 700
손 료 |  | 2431 |  |  | $× |  | 1153.3 |  | × | 2500 | × | 10(-7) |  |  |  | 700.75
484. 노면파쇄기 | 1.0m | [11 empty] | 167,209 | 22864 | 24121 | 120224
손 료 |  | 264311 |  |  | $× |  | 1153.3 |  | × | 3944 | × | 10(-7) |  |  |  | 120224.5576
주연료 | 경유 | 13.9 |  | ℓ | × | 1496 | [8 empty] | 20794
잡 품 | 주연료의 | 16 |  | % | × | 20794 | [8 empty] | 3327
건설기계운전사 |  | 1 | 인 | × | 109748 |  |  | × | 1/8*16/12*25/20 |  |  |  |  | 22864
485. 노면파쇄기 | 2.0m | [11 empty] | 278,067 | 22864 | 91453 | 163750
손 료 |  | 360000 |  |  | $× |  | 1153.3 |  | × | 3944 | × | 10(-7) |  |  |  | 163750.1472
주연료 | 경유 | 52.7 |  | ℓ | × | 1496 | [8 empty] | 78839
잡 품 | 주연료의 | 16 |  | % | × | 78839 | [8 empty] | 12614
건설기계운전사 |  | 1 | 인 | × | 109748 |  |  | × | 1/8*16/12*25/20 |  |  |  |  | 22864
486. 점보드릴 | 2 BOOM | [11 empty] | 140,993 | 22864 | 9873 | 108256
손 료 |  | 444039000 |  |  | ￦× |  | 2438 |  | × | 10(-7) | [5 empty] | 108256
주연료 | 전력 | 135 |  |  | × | 69 | [8 empty] | 9315
잡 품 | 주연료의 | 6 |  | % | × | 9315 | [8 empty] | 558
건설기계운전사 |  | 1 | 인 | × | 109748 |  |  | × | 1/8*16/12*25/20 |  |  |  |  | 22864
487. 점보드릴 | 3 BOOM | [11 empty] | 256,514 | 22864 | 18140 | 215510
손 료 |  | 883964000 |  |  | ￦× |  | 2438 |  | × | 10(-7) | [5 empty] | 215510
주연료 | 전력 | 239 |  |  | × | 69 | [8 empty] | 16491
잡 품 | 주연료의 | 10 |  | % | × | 16491 | [8 empty] | 1649
건설기계운전사 |  | 1 | 인 | × | 109748 |  |  | × | 1/8*16/12*25/20 |  |  |  |  | 22864
488. 코어드릴 | 6" | [11 empty] | 370 | 0 | 0 | 370
손 료 |  | 713000 |  |  | ￦× |  | 5200 |  | × | 10(-7) | [5 empty] | 370
489. 코어드릴 | 10" | [11 empty] | 523 | 0 | 0 | 523
손 료 |  | 1007000 |  |  | ￦× |  | 5200 |  | × | 10(-7) | [5 empty] | 523
490. 그라우팅 믹서 | 190×2ℓ | [11 empty] | 740 | 0 | 0 | 740
손 료 |  | 1498 |  |  | $× |  | 1153.3 |  | × | 4288 | × | 10(-7) |  |  |  | 740.5376
491. 그라우팅 믹서 | 390×2ℓ | [11 empty] | 1,541 | 0 | 0 | 1541
손 료 |  | 3117 |  |  | $× |  | 1153.3 |  | × | 4288 | × | 10(-7) |  |  |  | 1541.1072
492. 믹서(J.S.P용) | 1.0㎥ | [11 empty] | 1,497 | 0 | 0 | 1497
손 료 |  | 5040000 |  |  | ￦× |  | 2971 |  | × | 10(-7) | [5 empty] | 1497
493. 벤토나이트믹서 | 1.5kw | [11 empty] | 7,705 | 0 | 0 | 7705
손 료 |  | 26800000 |  |  | ￦× |  | 2875 |  | × | 10(-7) | [5 empty] | 7705
494. 그라우팅 펌프 | 30~60ℓ/min | [11 empty] | 1,674 | 0 | 0 | 1674
손 료 |  | 3386 |  |  | $× |  | 1153.3 |  | × | 4288 | × | 10(-7) |  |  |  | 1674.464
495. 그라우팅 펌프 | 40~125ℓ/min | [11 empty] | 2,437 | 0 | 0 | 2437
손 료 |  | 4930 |  |  | $× |  | 1153.3 |  | × | 4288 | × | 10(-7) |  |  |  | 2437.728
496. 그라우팅 펌프 | 50~200ℓ/min | [11 empty] | 3,520 | 0 | 0 | 3520
손 료 |  | 7119 |  |  | $× |  | 1153.3 |  | × | 4288 | × | 10(-7) |  |  |  | 3520.448
497. 이수분리기 | 76HP | [11 empty] | 65,364 | 17026 | 13239 | 35099
손 료 |  | 81856000 |  |  | ￦× |  | 4288 |  | × | 10(-7) | [5 empty] | 35099
주연료 | 경유 | 7.5 |  | ℓ | × | 1496 | [8 empty] | 11220
잡 품 | 주연료의 | 18 |  | % | × | 11220 | [8 empty] | 2019
일반기계운전사 |  | 1 | 인 | × | 81728 |  |  | × | 1/8*16/12*25/20 |  |  |  |  | 17026
498. 디젤파일해머 | 1.5Ton | [11 empty] | 44,663 | 22864 | 14851 | 6948
손 료 |  | 23047 |  |  | $× |  | 1153.3 |  | × | 2614 | × | 10(-7) |  |  |  | 6948.012
주연료 | 경유 | 7.3 |  | ℓ | × | 1496 | [8 empty] | 10920
잡 품 | 주연료의 | 36 |  | % | × | 10920 | [8 empty] | 3931
건설기계운전사 |  | 1 | 인 | × | 109748 |  |  | × | 1/8*16/12*25/20 |  |  |  |  | 22864
499. 디젤파일해머 | 2.2Ton | [11 empty] | 57,358 | 22864 | 24006 | 10488
손 료 |  | 34790 |  |  | $× |  | 1153.3 |  | × | 2614 | × | 10(-7) |  |  |  | 10488.1522
주연료 | 경유 | 11.8 |  | ℓ | × | 1496 | [8 empty] | 17652
잡 품 | 주연료의 | 36 |  | % | × | 17652 | [8 empty] | 6354
건설기계운전사 |  | 1 | 인 | × | 109748 |  |  | × | 1/8*16/12*25/20 |  |  |  |  | 22864
500. 디젤파일해머 | 3.2Ton | [11 empty] | 70,130 | 22864 | 31535 | 15731
손 료 |  | 52182 |  |  | $× |  | 1153.3 |  | × | 2614 | × | 10(-7) |  |  |  | 15731.3134
주연료 | 경유 | 15.5 |  | ℓ | × | 1496 | [8 empty] | 23188
잡 품 | 주연료의 | 36 |  | % | × | 23188 | [8 empty] | 8347
건설기계운전사 |  | 1 | 인 | × | 109748 |  |  | × | 1/8*16/12*25/20 |  |  |  |  | 22864
501. 디젤파일해머 | 4Ton | [11 empty] | 83,799 | 22864 | 40691 | 20244
손 료 |  | 67153 |  |  | $× |  | 1153.3 |  | × | 2614 | × | 10(-7) |  |  |  | 20244.6458
주연료 | 경유 | 20 |  | ℓ | × | 1496 | [8 empty] | 29920
잡 품 | 주연료의 | 36 |  | % | × | 29920 | [8 empty] | 10771
건설기계운전사 |  | 1 | 인 | × | 109748 |  |  | × | 1/8*16/12*25/20 |  |  |  |  | 22864
502. 보링기계 | 40.5×150m | [11 empty] | 1,881 | 0 | 0 | 1881
손 료 |  | 5063 |  |  | $× |  | 1153.3 |  | × | 3223 | × | 10(-7) |  |  |  | 1881.9097
503. 보링기계 | 50×200m | [11 empty] | 2,114 | 0 | 0 | 2114
손 료 |  | 5690 |  |  | $× |  | 1153.3 |  | × | 3223 | × | 10(-7) |  |  |  | 2114.9326
504. 보링기계 | 50×300m | [11 empty] | 2,253 | 0 | 0 | 2253
손 료 |  | 6063 |  |  | $× |  | 1153.3 |  | × | 3223 | × | 10(-7) |  |  |  | 2253.5216
505. 보링기계 | 42×400m | [11 empty] | 3,748 | 0 | 0 | 3748
손 료 |  | 10086 |  |  | $× |  | 1153.3 |  | × | 3223 | × | 10(-7) |  |  |  | 3748.9936
506. 보링기계 | 66.7×500m | [11 empty] | 4,611 | 0 | 0 | 4611
손 료 |  | 12406 |  |  | $× |  | 1153.3 |  | × | 3223 | × | 10(-7) |  |  |  | 4611.1461
507. 보링기계 | 66.7×850m | [11 empty] | 5,765 | 0 | 0 | 5765
손 료 |  | 15512 |  |  | $× |  | 1153.3 |  | × | 3223 | × | 10(-7) |  |  |  | 5765.6247
508. 보링기계 | 60×1000m | [11 empty] | 6,486 | 0 | 0 | 6486
손 료 |  | 17451 |  |  | $× |  | 1153.3 |  | × | 3223 | × | 10(-7) |  |  |  | 6486.6098
509. 보링기계(JSP용) | 1.0㎥ | [11 empty] | 6,322 | 0 | 0 | 6322
손 료 |  | 17009 |  |  | $× |  | 1153.3 |  | × | 3223 | × | 10(-7) |  |  |  | 6322.2368
510. 보링기계(JSP용) | 4.2ton | [11 empty] | 15,153 | 0 | 0 | 15153
손 료 |  | 88359 |  |  | $× |  | 1153.3 |  | × | 1487 | × | 10(-7) |  |  |  | 15153.1248
511. 오거 | 59.68kW | [11 empty] | 15,599 | 0 | 0 | 15599
손 료 |  | 48400000 |  |  | ￦× |  | 3223 |  | × | 10(-7) | [5 empty] | 15599
512. 오거 | 74.60kW | [11 empty] | 18,612 | 0 | 0 | 18612
손 료 |  | 57750000 |  |  | ￦× |  | 3223 |  | × | 10(-7) | [5 empty] | 18612
513. 오거 | 89.52kW | [11 empty] | 21,449 | 0 | 0 | 21449
손 료 |  | 66550000 |  |  | ￦× |  | 3223 |  | × | 10(-7) | [5 empty] | 21449
514. 오거 | 111.90kW | [11 empty] | 30,135 | 0 | 0 | 30135
손 료 |  | 93500000 |  |  | ￦× |  | 3223 |  | × | 10(-7) | [5 empty] | 30135
515. 오거 | 149.20kW | [11 empty] | 35,453 | 0 | 0 | 35453
손 료 |  | 110000000 |  |  | ￦× |  | 3223 |  | × | 10(-7) | [5 empty] | 35453
516. 진동파일해머 | 30kW | [11 empty] | 17,473 | 0 | 0 | 17473
손 료 |  | 57960 |  |  | $× |  | 1153.3 |  | × | 2614 | × | 10(-7) |  |  |  | 17473.283
517. 진동파일해머 | 40kW | [11 empty] | 21,803 | 0 | 0 | 21803
손 료 |  | 72324 |  |  | $× |  | 1153.3 |  | × | 2614 | × | 10(-7) |  |  |  | 21803.6354
518. 진동파일해머 | 45kW | [11 empty] | 24,303 | 0 | 0 | 24303
손 료 |  | 80615 |  |  | $× |  | 1153.3 |  | × | 2614 | × | 10(-7) |  |  |  | 24303.1422
519. 진동파일해머 | 60kW | [11 empty] | 31,204 | 0 | 0 | 31204
손 료 |  | 103509 |  |  | $× |  | 1153.3 |  | × | 2614 | × | 10(-7) |  |  |  | 31204.8864
520. 진동파일해머 | 90kW | [11 empty] | 49,510 | 0 | 0 | 49510
손 료 |  | 164228 |  |  | $× |  | 1153.3 |  | × | 2614 | × | 10(-7) |  |  |  | 49510.2056
521. 진동파일해머 | 120kW | [11 empty] | 64,195 | 0 | 0 | 64195
손 료 |  | 212940 |  |  | $× |  | 1153.3 |  | × | 2614 | × | 10(-7) |  |  |  | 64195.3962
522. 워트제트 | 96kW | [11 empty] | 111,546 | 0 | 44132 | 67414
손 료 |  | 151200 |  |  | $× |  | 1153.3 |  | × | 3866 | × | 10(-7) |  |  |  | 67414.5348
주연료 | 경유 | 25 |  | ℓ | × | 1496 | [8 empty] | 37400
잡 품 | 주연료의 | 18 |  | % | × | 37400 | [8 empty] | 6732
523. 유압식압입인발기 | 130Ton | [11 empty] | 207,796 | 0 | 0 | 207796
손 료 |  | 750733 |  |  | $× |  | 1153.3 |  | × | 2400 | × | 10(-7) |  |  |  | 207796.8
524. 유압회전식굴착기 | 800~1200mm | [11 empty] | 703,088 | 0 | 0 | 703088
손 료 |  | 2042318 |  |  | $× |  | 1153.3 |  | × | 2985 | × | 10(-7) |  |  |  | 703088.3925
525. 유압식 무한궤도 크레인 | 120Ton | [11 empty] | 401,192 | 22864 | 104504 | 273824
손 료 |  | 1493250 |  |  | $× |  | 1153.3 |  | × | 1590 | × | 10(-7) |  |  |  | 273824.235
주연료 | 경유 | 59.2 |  | ℓ | × | 1496 | [8 empty] | 88563
잡 품 | 주연료의 | 18 |  | % | × | 88563 | [8 empty] | 15941
건설기계운전사 |  | 1 | 인 | × | 109748 |  |  | × | 1/8*16/12*25/20 |  |  |  |  | 22864
526. 유압파일해머 | 3Ton | [11 empty] | 51,886 | 0 | 27184 | 24702
손 료 |  | 94500000 |  |  | ￦× |  | 2614 |  | × | 10(-7) | [5 empty] | 24702
주연료 | 경유 | 15.4 |  | ℓ | × | 1496 | [8 empty] | 23038
잡 품 | 주연료의 | 18 |  | % | × | 23038 | [8 empty] | 4146
527. 유압파일해머 | 5Ton | [11 empty] | 67,860 | 0 | 34068 | 33792
손 료 |  | 129276000 |  |  | ￦× |  | 2614 |  | × | 10(-7) | [5 empty] | 33792
주연료 | 경유 | 19.3 |  | ℓ | × | 1496 | [8 empty] | 28872
잡 품 | 주연료의 | 18 |  | % | × | 28872 | [8 empty] | 5196
528. 유압파일해머 | 7Ton | [11 empty] | 79,715 | 0 | 42366 | 37349
손 료 |  | 142884000 |  |  | ￦× |  | 2614 |  | × | 10(-7) | [5 empty] | 37349
주연료 | 경유 | 24 |  | ℓ | × | 1496 | [8 empty] | 35904
잡 품 | 주연료의 | 18 |  | % | × | 35904 | [8 empty] | 6462
529. 유압파일해머 | 10Ton | [11 empty] | 107,712 | 0 | 56134 | 51578
손 료 |  | 197316000 |  |  | ￦× |  | 2614 |  | × | 10(-7) | [5 empty] | 51578
주연료 | 경유 | 31.8 |  | ℓ | × | 1496 | [8 empty] | 47572
잡 품 | 주연료의 | 18 |  | % | × | 47572 | [8 empty] | 8562
530. 유압파일해머 | 13Ton | [11 empty] | 136,919 | 0 | 74670 | 62249
손 료 |  | 238140000 |  |  | ￦× |  | 2614 |  | × | 10(-7) | [5 empty] | 62249
주연료 | 경유 | 42.3 |  | ℓ | × | 1496 | [8 empty] | 63280
잡 품 | 주연료의 | 18 |  | % | × | 63280 | [8 empty] | 11390
531. 고성능착정기 | 335.7kW | [11 empty] | 244,575 | 22864 | 88638 | 133073
손 료 |  | 367000 |  |  | $× |  | 1153.3 |  | × | 3144 | × | 10(-7) |  |  |  | 133073.2584
주연료 | 경유 | 39.5 |  | ℓ | × | 1496 | [8 empty] | 59092
잡 품 | 주연료의 | 50 |  | % | × | 59092 | [8 empty] | 29546
건설기계운전사 |  | 1 | 인 | × | 109748 |  |  | × | 1/8*16/12*25/20 |  |  |  |  | 22864
532. 하수관천공기 | 수동식 | [11 empty] | 243 | 0 | 0 | 243
손 료 |  | 775000 |  |  | ￦× |  | 3144 |  | × | 10(-7) | [5 empty] | 243
533. 상수도관천공기 | 수동식 | [11 empty] | 466 | 0 | 0 | 466
손 료 |  | 1483000 |  |  | ￦× |  | 3144 |  | × | 10(-7) | [5 empty] | 466
534. 골재살포기(자주식) | 3.5m | [11 empty] | 42,175 | 22864 | 5935 | 13376
손 료 |  | 45593 |  |  | $× |  | 1153.3 |  | × | 2544 | × | 10(-7) |  |  |  | 13376.8608
주연료 | 경유 | 3.2 |  | ℓ | × | 1496 | [8 empty] | 4787
잡 품 | 주연료의 | 24 |  | % | × | 4787 | [8 empty] | 1148
건설기계운전사 |  | 1 | 인 | × | 109748 |  |  | × | 1/8*16/12*25/20 |  |  |  |  | 22864
535. 자동세륜기 | 2200m×5150m×1000m | [11 empty] | 15,761 | 0 | 1041 | 14720
손 료 |  | 23000000 |  |  | ￦× |  | 6400 |  | × | 10(-7) | [5 empty] | 14720
주연료 | 전력 | 15.1 |  |  | × | 69 | [8 empty] | 1041
536. 물탱크 | 5500ℓ | [11 empty] | 44,804 | 18896 | 18085 | 7823
손 료 |  | 38257000 |  |  | ￦× |  | 2045 |  | × | 10(-7) | [5 empty] | 7823
주연료 | 경유 | 9.3 |  | ℓ | × | 1496 | [8 empty] | 13912
잡 품 | 주연료의 | 30 |  | % | × | 13912 | [8 empty] | 4173
화물차운전사 |  | 1 | 인 | × | 90701 |  |  | × | 1/8*16/12*25/20 |  |  |  |  | 18896
537. 물탱크 | 16000ℓ | [11 empty] | 58,988 | 18896 | 25087 | 15005
손 료 |  | 73375000 |  |  | ￦× |  | 2045 |  | × | 10(-7) | [5 empty] | 15005
주연료 | 경유 | 12.9 |  | ℓ | × | 1496 | [8 empty] | 19298
잡 품 | 주연료의 | 30 |  | % | × | 19298 | [8 empty] | 5789
화물차운전사 |  | 1 | 인 | × | 90701 |  |  | × | 1/8*16/12*25/20 |  |  |  |  | 18896
538. 이동식 임목파쇄기 | 93.25kW | [11 empty] | 60,136 | 22864 | 0 | 37272
손 료 |  | 120000000 |  |  | ￦× |  | 3106 |  | × | 10(-7) | [5 empty] | 37272
건설기계운전사 |  | 1 | 인 | × | 109748 |  |  | × | 1/8*16/12*25/20 |  |  |  |  | 22864
539. 이동식 임목파쇄기 | 354.35kW | [11 empty] | 314,568 | 22864 | 150072 | 141632
손 료 |  | 395383 |  |  | $× |  | 1153.3 |  | × | 3106 | × | 10(-7) |  |  |  | 141632.047
주연료 | 경유 | 80.9 |  | ℓ | × | 1496 | [8 empty] | 121026
잡품 | 주연료의 | 24 |  | % | × | 121026 | [8 empty] | 29046
건설기계운전사 |  | 1 | 인 | × | 109748 |  |  | × | 1/8*16/12*25/20 |  |  |  |  | 22864
540. 이동식 임목파쇄기 | 402.84kW | [11 empty] | 349,299 | 22864 | 177711 | 148724
손 료 |  | 415183 |  |  | $× |  | 1153.3 |  | × | 3106 | × | 10(-7) |  |  |  | 148724.598
주연료 | 경유 | 95.8 |  | ℓ | × | 1496 | [8 empty] | 143316
잡품 | 주연료의 | 24 |  | % | × | 143316 | [8 empty] | 34395
건설기계운전사 |  | 1 | 인 | × | 109748 |  |  | × | 1/8*16/12*25/20 |  |  |  |  | 22864
541. 부착용집게 | 0.7~0.8kW | [11 empty] | 4,641 | 0 | 0 | 4641
손 료 |  | 6300000 |  |  | ￦× |  | 7367 |  | × | 10(-7) | [5 empty] | 4641
542. 라인마커 | 10Km/hr | [11 empty] | 61,752 | 17026 | 32205 | 12521
손 료 |  | 54585000 |  |  | ￦× |  | 2294 |  | × | 10(-7) | [5 empty] | 12521
주연료 | 경유 | 20.7 |  | ℓ | × | 1496 | [8 empty] | 30967
잡 품 | 주연료의 | 4 |  | % | × | 30967 | [8 empty] | 1238
일반기계운전사 |  | 1 | 인 | × | 81728 |  |  | × | 1/8*16/12*25/20 |  |  |  |  | 17026
543. 차선제거기 | 4.1kW | [11 empty] | 26,655 | 17026 | 6776 | 2853
손 료 |  | 10450000 |  |  | ￦× |  | 2731 |  | × | 10(-7) | [5 empty] | 2853
주연료 | 휘발유 | 3.38 |  | ℓ | × | 1671 | [8 empty] | 5647
잡 품 | 주연료의 | 20 |  | % | × | 5647 | [8 empty] | 1129
일반기계운전사 |  | 1 | 인 | × | 81728 |  |  | × | 1/8*16/12*25/20 |  |  |  |  | 17026
544. 윈치(수동) | 싱글1Ton(11.19kW) | [11 empty] | 352 | 0 | 0 | 352
손 료 |  | 1134000 |  |  | ￦× |  | 3106 |  | × | 10(-7) | [5 empty] | 352
545. 윈치(수동) | 싱글3Ton(22.38kW) | [11 empty] | 587 | 0 | 0 | 587
손 료 |  | 1890000 |  |  | ￦× |  | 3106 |  | × | 10(-7) | [5 empty] | 587
546. 윈치(수동) | 싱글5Ton(37.30kW) | [11 empty] | 782 | 0 | 0 | 782
손 료 |  | 2520000 |  |  | ￦× |  | 3106 |  | × | 10(-7) | [5 empty] | 782
547. 윈치(수동) | 더블3Ton(22.38kW) | [11 empty] | 1,252 | 0 | 0 | 1252
손 료 |  | 4032000 |  |  | ￦× |  | 3106 |  | × | 10(-7) | [5 empty] | 1252
548. 윈치(수동) | 더블5Ton(37.30kW) | [11 empty] | 1,643 | 0 | 0 | 1643
손 료 |  | 5292000 |  |  | ￦× |  | 3106 |  | × | 10(-7) | [5 empty] | 1643
549. 윈치(자동) | 싱글1Ton(11.19kW) | [11 empty] | 958 | 0 | 0 | 958
손 료 |  | 3087000 |  |  | ￦× |  | 3106 |  | × | 10(-7) | [5 empty] | 958
550. 윈치(자동) | 싱글3Ton(22.38kW) | [11 empty] | 1,643 | 0 | 0 | 1643
손 료 |  | 5292000 |  |  | ￦× |  | 3106 |  | × | 10(-7) | [5 empty] | 1643
551. 윈치(자동) | 더블3Ton(22.38kW) | [11 empty] | 2,543 | 0 | 0 | 2543
손 료 |  | 8190000 |  |  | ￦× |  | 3106 |  | × | 10(-7) | [5 empty] | 2543
552. 윈치(자동) | 더블5Ton(37.30kW) | [11 empty] | 5,870 | 0 | 0 | 5870
손 료 |  | 18900000 |  |  | ￦× |  | 3106 |  | × | 10(-7) | [5 empty] | 5870
553. 발전기 | 25kW | [11 empty] | 27,707 | 17026 | 7975 | 2706
손 료 |  | 11800000 |  |  | ￦× |  | 2294 |  | × | 10(-7) | [5 empty] | 2706
주연료 | 경유 | 4.3 |  | ℓ | × | 1496 | [8 empty] | 6432
잡 품 | 주연료의 | 24 |  | % | × | 6432 | [8 empty] | 1543
일반기계운전사 |  | 1 | 인 | × | 81728 |  |  | × | 1/8*16/12*25/20 |  |  |  |  | 17026
554. 발전기 | 50kW | [11 empty] | 36,916 | 17026 | 16138 | 3752
손 료 |  | 16360000 |  |  | ￦× |  | 2294 |  | × | 10(-7) | [5 empty] | 3752
주연료 | 경유 | 8.7 |  | ℓ | × | 1496 | [8 empty] | 13015
잡 품 | 주연료의 | 24 |  | % | × | 13015 | [8 empty] | 3123
일반기계운전사 |  | 1 | 인 | × | 81728 |  |  | × | 1/8*16/12*25/20 |  |  |  |  | 17026
555. 발전기 | 100kW | [11 empty] | 53,836 | 17026 | 32277 | 4533
손 료 |  | 19764000 |  |  | ￦× |  | 2294 |  | × | 10(-7) | [5 empty] | 4533
주연료 | 경유 | 17.4 |  | ℓ | × | 1496 | [8 empty] | 26030
잡 품 | 주연료의 | 24 |  | % | × | 26030 | [8 empty] | 6247
일반기계운전사 |  | 1 | 인 | × | 81728 |  |  | × | 1/8*16/12*25/20 |  |  |  |  | 17026
556. 발전기 | 125kW | [11 empty] | 58,656 | 17026 | 35987 | 5643
손 료 |  | 24600000 |  |  | ￦× |  | 2294 |  | × | 10(-7) | [5 empty] | 5643
주연료 | 경유 | 19.4 |  | ℓ | × | 1496 | [8 empty] | 29022
잡 품 | 주연료의 | 24 |  | % | × | 29022 | [8 empty] | 6965
일반기계운전사 |  | 1 | 인 | × | 81728 |  |  | × | 1/8*16/12*25/20 |  |  |  |  | 17026
557. 발전기 | 150kW | [11 empty] | 65,483 | 17026 | 42665 | 5792
손 료 |  | 25250000 |  |  | ￦× |  | 2294 |  | × | 10(-7) | [5 empty] | 5792
주연료 | 경유 | 23 |  | ℓ | × | 1496 | [8 empty] | 34408
잡 품 | 주연료의 | 24 |  | % | × | 34408 | [8 empty] | 8257
일반기계운전사 |  | 1 | 인 | × | 81728 |  |  | × | 1/8*16/12*25/20 |  |  |  |  | 17026
558. 발전기 | 200kW | [11 empty] | 81,385 | 17026 | 56763 | 7596
손 료 |  | 33116000 |  |  | ￦× |  | 2294 |  | × | 10(-7) | [5 empty] | 7596
주연료 | 경유 | 30.6 |  | ℓ | × | 1496 | [8 empty] | 45777
잡 품 | 주연료의 | 24 |  | % | × | 45777 | [8 empty] | 10986
일반기계운전사 |  | 1 | 인 | × | 81728 |  |  | × | 1/8*16/12*25/20 |  |  |  |  | 17026
559. 발전기 | 250kW | [11 empty] | 97,837 | 17026 | 71047 | 9764
손 료 |  | 42566000 |  |  | ￦× |  | 2294 |  | × | 10(-7) | [5 empty] | 9764
주연료 | 경유 | 38.3 |  | ℓ | × | 1496 | [8 empty] | 57296
잡 품 | 주연료의 | 24 |  | % | × | 57296 | [8 empty] | 13751
일반기계운전사 |  | 1 | 인 | × | 81728 |  |  | × | 1/8*16/12*25/20 |  |  |  |  | 17026
560. 발전기 | 350kW | [11 empty] | 128,382 | 17026 | 99429 | 11927
손 료 |  | 51994000 |  |  | ￦× |  | 2294 |  | × | 10(-7) | [5 empty] | 11927
주연료 | 경유 | 53.6 |  | ℓ | × | 1496 | [8 empty] | 80185
잡 품 | 주연료의 | 24 |  | % | × | 80185 | [8 empty] | 19244
일반기계운전사 |  | 1 | 인 | × | 81728 |  |  | × | 1/8*16/12*25/20 |  |  |  |  | 17026
561. 발전기 | 450kW | [11 empty] | 162,425 | 17026 | 127811 | 17588
손 료 |  | 76673000 |  |  | ￦× |  | 2294 |  | × | 10(-7) | [5 empty] | 17588
주연료 | 경유 | 68.9 |  | ℓ | × | 1496 | [8 empty] | 103074
잡 품 | 주연료의 | 24 |  | % | × | 103074 | [8 empty] | 24737
일반기계운전사 |  | 1 | 인 | × | 81728 |  |  | × | 1/8*16/12*25/20 |  |  |  |  | 17026
562. 발전기 | 500kW | [11 empty] | 178,412 | 17026 | 142095 | 19291
손 료 |  | 84096000 |  |  | ￦× |  | 2294 |  | × | 10(-7) | [5 empty] | 19291
주연료 | 경유 | 76.6 |  | ℓ | × | 1496 | [8 empty] | 114593
잡 품 | 주연료의 | 24 |  | % | × | 114593 | [8 empty] | 27502
일반기계운전사 |  | 1 | 인 | × | 81728 |  |  | × | 1/8*16/12*25/20 |  |  |  |  | 17026
563. 발전기 | 700kW | [11 empty] | 246,003 | 17026 | 199044 | 29933
손 료 |  | 130485000 |  |  | ￦× |  | 2294 |  | × | 10(-7) | [5 empty] | 29933
주연료 | 경유 | 107.3 |  | ℓ | × | 1496 | [8 empty] | 160520
잡 품 | 주연료의 | 24 |  | % | × | 160520 | [8 empty] | 38524
일반기계운전사 |  | 1 | 인 | × | 81728 |  |  | × | 1/8*16/12*25/20 |  |  |  |  | 17026
564. 용접기(교류) | 200Amp | [11 empty] | 72 | 0 | 0 | 72
손 료 |  | 315000 |  |  | ￦× |  | 2294 |  | × | 10(-7) | [5 empty] | 72
565. 용접기(교류) | 300Amp | [11 empty] | 94 | 0 | 0 | 94
손 료 |  | 413000 |  |  | ￦× |  | 2294 |  | × | 10(-7) | [5 empty] | 94
566. 용접기(교류) | 400Amp | [11 empty] | 106 | 0 | 0 | 106
손 료 |  | 464000 |  |  | ￦× |  | 2294 |  | × | 10(-7) | [5 empty] | 106
567. 용접기(교류) | 500Amp | [11 empty] | 124 | 0 | 0 | 124
손 료 |  | 544000 |  |  | ￦× |  | 2294 |  | × | 10(-7) | [5 empty] | 124
568. 용접기(직류) | 200Amp | [11 empty] | 289 | 0 | 0 | 289
손 료 |  | 1260000 |  |  | ￦× |  | 2294 |  | × | 10(-7) | [5 empty] | 289
569. 용접기(직류) | 300Amp | [11 empty] | 332 | 0 | 0 | 332
손 료 |  | 1449000 |  |  | ￦× |  | 2294 |  | × | 10(-7) | [5 empty] | 332
570. 용접기(직류) | 400Amp | [11 empty] | 433 | 0 | 0 | 433
손 료 |  | 1890000 |  |  | ￦× |  | 2294 |  | × | 10(-7) | [5 empty] | 433
571. 융착기 | 20~75mm | [11 empty] | 664 | 0 | 0 | 664
손 료 |  | 2898000 |  |  | ￦× |  | 2294 |  | × | 10(-7) | [5 empty] | 664
572. 융착기 | 100~150mm | [11 empty] | 1,011 | 0 | 0 | 1011
손 료 |  | 4410000 |  |  | ￦× |  | 2294 |  | × | 10(-7) | [5 empty] | 1011
573. 융착기 | 200~300mm | [11 empty] | 1,387 | 0 | 0 | 1387
손 료 |  | 6048000 |  |  | ￦× |  | 2294 |  | × | 10(-7) | [5 empty] | 1387
574. 융착기 | 350~400mm | [11 empty] | 1,878 | 0 | 0 | 1878
손 료 |  | 8190000 |  |  | ￦× |  | 2294 |  | × | 10(-7) | [5 empty] | 1878
575. 융착기 | 450~600mm | [11 empty] | 2,399 | 0 | 0 | 2399
손 료 |  | 10458000 |  |  | ￦× |  | 2294 |  | × | 10(-7) | [5 empty] | 2399
576. 융착기 | 700~900mm | [11 empty] | 6,331 | 0 | 0 | 6331
손 료 |  | 27600000 |  |  | ￦× |  | 2294 |  | × | 10(-7) | [5 empty] | 6331
577. 알곤용접기 | 300Amp | [11 empty] | 373 | 0 | 0 | 373
손 료 |  | 1630000 |  |  | ￦× |  | 2294 |  | × | 10(-7) | [5 empty] | 373
578. 절단기 | 5.08~15.24cm | [11 empty] | 258 | 0 | 0 | 258
손 료 |  | 427000 |  |  | ￦× |  | 6044 |  | × | 10(-7) | [5 empty] | 258
579. 절단기 | 40.64cm | [11 empty] | 815 | 0 | 0 | 815
손 료 |  | 1350000 |  |  | ￦× |  | 6044 |  | × | 10(-7) | [5 empty] | 815
580. 프라즈마 절단기 | 100Amp | [11 empty] | 711 | 0 | 0 | 711
손 료 |  | 3100000 |  |  | ￦× |  | 2294 |  | × | 10(-7) | [5 empty] | 711
581. 건설용펌프(자흡식) | 50mm | [11 empty] | 54 | 0 | 0 | 54
손 료 |  | 202000 |  |  | ￦× |  | 2686 |  | × | 10(-7) | [5 empty] | 54
582. 건설용펌프(자흡식) | 80mm | [11 empty] | 67 | 0 | 0 | 67
손 료 |  | 252000 |  |  | ￦× |  | 2686 |  | × | 10(-7) | [5 empty] | 67
583. 건설용펌프(자흡식) | 100mm | [11 empty] | 77 | 0 | 0 | 77
손 료 |  | 290000 |  |  | ￦× |  | 2686 |  | × | 10(-7) | [5 empty] | 77
584. 건설용펌프(자흡식) | 125mm | [11 empty] | 186 | 0 | 0 | 186
손 료 |  | 696000 |  |  | ￦× |  | 2686 |  | × | 10(-7) | [5 empty] | 186
585. 건설용펌프(자흡식) | 150mm | [11 empty] | 244 | 0 | 0 | 244
손 료 |  | 912000 |  |  | ￦× |  | 2686 |  | × | 10(-7) | [5 empty] | 244
586. 수중모터펌프 | 80mm | [11 empty] | 261 | 0 | 0 | 261
손 료 |  | 706000 |  |  | ￦× |  | 3700 |  | × | 10(-7) | [5 empty] | 261
587. 수중모터펌프 | 100mm | [11 empty] | 303 | 0 | 0 | 303
손 료 |  | 819000 |  |  | ￦× |  | 3700 |  | × | 10(-7) | [5 empty] | 303
588. 수중모터펌프 | 150mm | [11 empty] | 526 | 0 | 0 | 526
손 료 |  | 1424000 |  |  | ￦× |  | 3700 |  | × | 10(-7) | [5 empty] | 526
589. 취부기(녹생토) | 11.94kW | [11 empty] | 15,971 | 0 | 0 | 15971
손 료 |  | 37246000 |  |  | ￦× |  | 4288 |  | × | 10(-7) | [5 empty] | 15971
590. 취부기(녹생토) | 18.65kW | [11 empty] | 24,973 | 0 | 0 | 24973
손 료 |  | 58240000 |  |  | ￦× |  | 4288 |  | × | 10(-7) | [5 empty] | 24973
591. 실사출기 | 4노즐 | [11 empty] | 6,802 | 0 | 0 | 6802
손 료 |  | 13757 |  |  | $× |  | 1153.3 |  | × | 4288 | × | 10(-7) |  |  |  | 6802.912
592. 가솔린 엔진 | 1.87kW | [11 empty] | 1,045 | 0 | 1002 | 43
손 료 |  | 158000 |  |  | ￦× |  | 2731 |  | × | 10(-7) | [5 empty] | 43
주연료 | 휘발유 | 0.5 |  | ℓ | × | 1671 | [8 empty] | 835
잡 품 | 주연료의 | 20 |  | % | × | 835 | [8 empty] | 167
593. 가솔린 엔진 | 2.24kW | [11 empty] | 1,249 | 0 | 1202 | 47
손 료 |  | 175000 |  |  | ￦× |  | 2731 |  | × | 10(-7) | [5 empty] | 47
주연료 | 휘발유 | 0.6 |  | ℓ | × | 1671 | [8 empty] | 1002
잡 품 | 주연료의 | 20 |  | % | × | 1002 | [8 empty] | 200
594. 가솔린 엔진 | 2.98kW | [11 empty] | 1,666 | 0 | 1603 | 63
손 료 |  | 231000 |  |  | ￦× |  | 2731 |  | × | 10(-7) | [5 empty] | 63
주연료 | 휘발유 | 0.8 |  | ℓ | × | 1671 | [8 empty] | 1336
잡 품 | 주연료의 | 20 |  | % | × | 1336 | [8 empty] | 267
595. 가솔린 엔진 | 3.36kW | [11 empty] | 1,881 | 0 | 1803 | 78
손 료 |  | 288000 |  |  | ￦× |  | 2731 |  | × | 10(-7) | [5 empty] | 78
주연료 | 휘발유 | 0.9 |  | ℓ | × | 1671 | [8 empty] | 1503
잡 품 | 주연료의 | 20 |  | % | × | 1503 | [8 empty] | 300
596. 가솔린 엔진 | 5.22kW | [11 empty] | 2,917 | 0 | 2806 | 111
손 료 |  | 407000 |  |  | ￦× |  | 2731 |  | × | 10(-7) | [5 empty] | 111
주연료 | 휘발유 | 1.4 |  | ℓ | × | 1671 | [8 empty] | 2339
잡 품 | 주연료의 | 20 |  | % | × | 2339 | [8 empty] | 467
597. 가솔린 엔진 | 8.95kW | [11 empty] | 5,082 | 0 | 4812 | 270
손 료 |  | 991000 |  |  | ￦× |  | 2731 |  | × | 10(-7) | [5 empty] | 270
주연료 | 휘발유 | 2.4 |  | ℓ | × | 1671 | [8 empty] | 4010
잡 품 | 주연료의 | 20 |  | % | × | 4010 | [8 empty] | 802
598. 디젤 엔진 | 3.73kW | [11 empty] | 933 | 0 | 867 | 66
손 료 |  | 243000 |  |  | ￦× |  | 2731 |  | × | 10(-7) | [5 empty] | 66
주연료 | 경유 | 0.5 |  | ℓ | × | 1496 | [8 empty] | 748
잡 품 | 주연료의 | 16 |  | % | × | 748 | [8 empty] | 119
599. 디젤 엔진 | 5.22kW | [11 empty] | 1,465 | 0 | 1387 | 78
손 료 |  | 286000 |  |  | ￦× |  | 2731 |  | × | 10(-7) | [5 empty] | 78
주연료 | 경유 | 0.8 |  | ℓ | × | 1496 | [8 empty] | 1196
잡 품 | 주연료의 | 16 |  | % | × | 1196 | [8 empty] | 191
600. 디젤 엔진 | 6.71kW | [11 empty] | 1,833 | 0 | 1735 | 98
손 료 |  | 362000 |  |  | ￦× |  | 2731 |  | × | 10(-7) | [5 empty] | 98
주연료 | 경유 | 1 |  | ℓ | × | 1496 | [8 empty] | 1496
잡 품 | 주연료의 | 16 |  | % | × | 1496 | [8 empty] | 239
601. 디젤 엔진 | 11.19kW | [11 empty] | 3,033 | 0 | 2775 | 258
손 료 |  | 947000 |  |  | ￦× |  | 2731 |  | × | 10(-7) | [5 empty] | 258
주연료 | 경유 | 1.6 |  | ℓ | × | 1496 | [8 empty] | 2393
잡 품 | 주연료의 | 16 |  | % | × | 2393 | [8 empty] | 382
602. 디젤 엔진 | 13.43kW | [11 empty] | 3,994 | 0 | 3470 | 524
손 료 |  | 1922000 |  |  | ￦× |  | 2731 |  | × | 10(-7) | [5 empty] | 524
주연료 | 경유 | 2 |  | ℓ | × | 1496 | [8 empty] | 2992
잡 품 | 주연료의 | 16 |  | % | × | 2992 | [8 empty] | 478
603. 디젤 엔진 | 14.92kW | [11 empty] | 4,519 | 0 | 3817 | 702
손 료 |  | 2573000 |  |  | ￦× |  | 2731 |  | × | 10(-7) | [5 empty] | 702
주연료 | 경유 | 2.2 |  | ℓ | × | 1496 | [8 empty] | 3291
잡 품 | 주연료의 | 16 |  | % | × | 3291 | [8 empty] | 526
604. 디젤 엔진 | 26.11kW | [11 empty] | 7,412 | 0 | 6593 | 819
손 료 |  | 3000000 |  |  | ￦× |  | 2731 |  | × | 10(-7) | [5 empty] | 819
주연료 | 경유 | 3.8 |  | ℓ | × | 1496 | [8 empty] | 5684
잡 품 | 주연료의 | 16 |  | % | × | 5684 | [8 empty] | 909
605. 디젤 엔진 | 52.22kW | [11 empty] | 14,239 | 0 | 13188 | 1051
손 료 |  | 3852000 |  |  | ￦× |  | 2731 |  | × | 10(-7) | [5 empty] | 1051
주연료 | 경유 | 7.6 |  | ℓ | × | 1496 | [8 empty] | 11369
잡 품 | 주연료의 | 16 |  | % | × | 11369 | [8 empty] | 1819
606. 디젤 엔진 | 74.60kW | [11 empty] | 19,991 | 0 | 18740 | 1251
손 료 |  | 4582000 |  |  | ￦× |  | 2731 |  | × | 10(-7) | [5 empty] | 1251
주연료 | 경유 | 10.8 |  | ℓ | × | 1496 | [8 empty] | 16156
잡 품 | 주연료의 | 16 |  | % | × | 16156 | [8 empty] | 2584
607. 디젤 엔진 | 111.90kW | [11 empty] | 29,868 | 0 | 28285 | 1583
손 료 |  | 5800000 |  |  | ￦× |  | 2731 |  | × | 10(-7) | [5 empty] | 1583
주연료 | 경유 | 16.3 |  | ℓ | × | 1496 | [8 empty] | 24384
잡 품 | 주연료의 | 16 |  | % | × | 24384 | [8 empty] | 3901
608. 디젤 엔진 | 149.20kW | [11 empty] | 40,661 | 0 | 37657 | 3004
손 료 |  | 11000000 |  |  | ￦× |  | 2731 |  | × | 10(-7) | [5 empty] | 3004
주연료 | 경유 | 21.7 |  | ℓ | × | 1496 | [8 empty] | 32463
잡 품 | 주연료의 | 16 |  | % | × | 32463 | [8 empty] | 5194
609. 엔진식도장기 | 4.7ℓ/min | [11 empty] | 6,213 | 0 | 1443 | 4770
손 료 |  | 26800000 |  |  | ￦× |  | 1780 |  | × | 10(-7) | [5 empty] | 4770
주연료 | 휘발유 | 0.72 |  | ℓ | × | 1671 | [8 empty] | 1203
잡 품 | 주연료의 | 20 |  | % | × | 1203 | [8 empty] | 240
610. 모 터 | 0.75kW | [11 empty] | 19 | 0 | 0 | 19
손 료 |  | 134000 |  |  | ￦× |  | 1488 |  | × | 10(-7) | [5 empty] | 19
611. 모 터 | 1.49kW | [11 empty] | 23 | 0 | 0 | 23
손 료 |  | 157000 |  |  | ￦× |  | 1488 |  | × | 10(-7) | [5 empty] | 23
612. 모 터 | 2.24kW | [11 empty] | 27 | 0 | 0 | 27
손 료 |  | 188000 |  |  | ￦× |  | 1488 |  | × | 10(-7) | [5 empty] | 27
613. 모 터 | 3.73kW | [11 empty] | 35 | 0 | 0 | 35
손 료 |  | 239000 |  |  | ￦× |  | 1488 |  | × | 10(-7) | [5 empty] | 35
614. 모 터 | 5.60kW | [11 empty] | 45 | 0 | 0 | 45
손 료 |  | 304000 |  |  | ￦× |  | 1488 |  | × | 10(-7) | [5 empty] | 45
615. 모 터 | 7.46kW | [11 empty] | 59 | 0 | 0 | 59
손 료 |  | 402000 |  |  | ￦× |  | 1488 |  | × | 10(-7) | [5 empty] | 59
616. 모 터 | 11.19kW | [11 empty] | 73 | 0 | 0 | 73
손 료 |  | 491000 |  |  | ￦× |  | 1488 |  | × | 10(-7) | [5 empty] | 73
617. 모 터 | 14.92kW | [11 empty] | 105 | 0 | 0 | 105
손 료 |  | 706000 |  |  | ￦× |  | 1488 |  | × | 10(-7) | [5 empty] | 105
618. 모 터 | 18.65kW | [11 empty] | 137 | 0 | 0 | 137
손 료 |  | 926000 |  |  | ￦× |  | 1488 |  | × | 10(-7) | [5 empty] | 137
619. 모 터 | 22.38kW | [11 empty] | 189 | 0 | 0 | 189
손 료 |  | 1272000 |  |  | ￦× |  | 1488 |  | × | 10(-7) | [5 empty] | 189
620. 모 터 | 29.84kW | [11 empty] | 230 | 0 | 0 | 230
손 료 |  | 1546000 |  |  | ￦× |  | 1488 |  | × | 10(-7) | [5 empty] | 230
621. 모 터 | 37.30kW | [11 empty] | 263 | 0 | 0 | 263
손 료 |  | 1772000 |  |  | ￦× |  | 1488 |  | × | 10(-7) | [5 empty] | 263
622. 모 터 | 55.95kW | [11 empty] | 455 | 0 | 0 | 455
손 료 |  | 3064000 |  |  | ￦× |  | 1488 |  | × | 10(-7) | [5 empty] | 455
623. 모 터 | 74.60kW | [11 empty] | 791 | 0 | 0 | 791
손 료 |  | 5322000 |  |  | ￦× |  | 1488 |  | × | 10(-7) | [5 empty] | 791
624. 모터(쉴드TBM용) | 180kw | [11 empty] | 32,546 | 0 | 0 | 32546
손 료 |  | 189651 |  |  | $× |  | 1153.3 |  | × | 1488 | × | 10(-7) |  |  |  | 32546.1312
625. 에어 호스 | 1.91cm | [11 empty] | 54 | 0 | 0 | 54
손 료 |  | 97000 |  |  | ￦× |  | 5625 |  | × | 10(-7) | [5 empty] | 54
626. 에어 호스 | 2.54cm | [11 empty] | 43 | 0 | 0 | 43
손 료 |  | 78000 |  |  | ￦× |  | 5625 |  | × | 10(-7) | [5 empty] | 43
627. 에어 호스 | 3.81cm | [11 empty] | 42 | 0 | 0 | 42
손 료 |  | 76000 |  |  | ￦× |  | 5625 |  | × | 10(-7) | [5 empty] | 42
628. 에어 호스 | 5.08cm | [11 empty] | 61 | 0 | 0 | 61
손 료 |  | 109000 |  |  | ￦× |  | 5625 |  | × | 10(-7) | [5 empty] | 61
629. 바이브레이트 | 봉상후렉시블 | [11 empty] | 39 | 0 | 0 | 39
손 료 |  | 88000 |  |  | ￦× |  | 4500 |  | × | 10(-7) | [5 empty] | 39
630. 콘크리트펌프용 파이프 | 150㎜×1m | [11 empty] | 11 | 0 | 0 | 11
손 료 |  | 23 |  |  | $× |  | 1153.3 |  | × | 4500 | × | 10(-7) |  |  |  | 11.7
631. 콘크리트펌프용 파이프 | 150㎜×2m | [11 empty] | 17 | 0 | 0 | 17
손 료 |  | 34 |  |  | $× |  | 1153.3 |  | × | 4500 | × | 10(-7) |  |  |  | 17.55
632. 콘크리트펌프용 파이프 | 150㎜×3m | [11 empty] | 22 | 0 | 0 | 22
손 료 |  | 43 |  |  | $× |  | 1153.3 |  | × | 4500 | × | 10(-7) |  |  |  | 22.05
633. 콘크리트펌프용 파이프 | 곡관150㎜×45˚ | [11 empty] | 31 | 0 | 0 | 31
손 료 |  | 62 |  |  | $× |  | 1153.3 |  | × | 4500 | × | 10(-7) |  |  |  | 31.95
634. 콘크리트펌프용 파이프 | 곡관150㎜×60˚ | [11 empty] | 40 | 0 | 0 | 40
손 료 |  | 78 |  |  | $× |  | 1153.3 |  | × | 4500 | × | 10(-7) |  |  |  | 40.05
635. 콘크리트펌프용 파이프 | 곡관150㎜×90˚ | [11 empty] | 49 | 0 | 0 | 49
손 료 |  | 95 |  |  | $× |  | 1153.3 |  | × | 4500 | × | 10(-7) |  |  |  | 49.05
636. CCTV 카메라 | 측시용(P&T) | [11 empty] | 28,534 | 0 | 0 | 28534
손 료 |  | 49483 |  |  | $× |  | 1153.3 |  | × | 5000 | × | 10(-7) |  |  |  | 28534
637. CCTV 탑재차 | 스타렉스9인승(GX) | [11 empty] | 22,969 | 18896 | 2385 | 1688
손료 |  | 13500000 |  |  | ￦× |  | 1251 |  | × | 10(-7) | [5 empty] | 1688
주연료 | 경유 | 1.45 |  | ℓ | × | 1496 | [8 empty] | 2169
잡 품 | 주연료의 | 10 |  | % | × | 2169 | [8 empty] | 216
화물차운전사 |  | 1 | 인 | × | 90701 |  |  | × | 1/8*16/12*25/20 |  |  |  |  | 18896
638. 컴퓨터(Pentium4) | 삼성(DM-V40) | [11 empty] | 150 | 0 | 0 | 150
손료 |  | 1100000 |  |  | ￦× |  | 1368 |  | × | 10(-7) | [5 empty] | 150
639. 프린터 | 삼성(ML-8300N) | [11 empty] | 191 | 0 | 0 | 191
손료 |  | 1400000 |  |  | ￦× |  | 1368 |  | × | 10(-7) | [5 empty] | 191
640. 모니터 | 삼성17"(CD175GP) | [11 empty] | 38 | 0 | 0 | 38
손 료 |  | 280000 |  |  | ￦× |  | 1368 |  | × | 10(-7) | [5 empty] | 38
641. VTR(비디오) | LG(LV-M50) | [11 empty] | 31 | 0 | 0 | 31
손 료 |  | 230000 |  |  | ￦× |  | 1368 |  | × | 10(-7) | [5 empty] | 31
642. S / W | SICAS | [11 empty] | 2,052 | 0 | 0 | 2052
손 료 |  | 15000000 |  |  | ￦× |  | 1368 |  | × | 10(-7) | [5 empty] | 2052
643. 오가크레인 | 2.9Ton급 | [11 empty] | 52,080 | 22864 | 12592 | 16624
손 료 |  | 38572000 |  |  | ￦× |  | 4310 |  | × | 10(-7) | [5 empty] | 16624
주연료 | 경유 | 6.1 |  | ℓ | × | 1496 | [8 empty] | 9125
잡 품 | 주연료의 | 38 |  | % | × | 9125 | [8 empty] | 3467
건설기계운전사 |  | 1 | 인 | × | 109748 |  |  | × | 1/8*16/12*25/20 |  |  |  |  | 22864
644. 진공흡입준설차 | 13Ton | [11 empty] | 87,793 | 18896 | 31834 | 37063
손 료 |  | 157250000 |  |  | ￦× |  | 2357 |  | × | 10(-7) | [5 empty] | 37063
주연료 | 경유 | 15.2 |  | ℓ | × | 1496 | [8 empty] | 22739
잡 품 | 주연료의 | 40 |  | % | × | 22739 | [8 empty] | 9095
화물차운전사 |  | 1 | 인 | × | 90701 |  |  | × | 1/8*16/12*25/20 |  |  |  |  | 18896
645. 진공흡입준설차 | 25Ton | [11 empty] | 134,446 | 18896 | 57804 | 57746
손 료 |  | 245000000 |  |  | ￦× |  | 2357 |  | × | 10(-7) | [5 empty] | 57746
주연료 | 경유 | 27.6 |  | ℓ | × | 1496 | [8 empty] | 41289
잡 품 | 주연료의 | 40 |  | % | × | 41289 | [8 empty] | 16515
화물차운전사 |  | 1 | 인 | × | 90701 |  |  | × | 1/8*16/12*25/20 |  |  |  |  | 18896
646. 타이템퍼 | 3400/min | [11 empty] | 7,300 | 0 | 0 | 7300
손료 |  | 15000000 |  |  | ￦× |  | 4867 |  | × | 10(-7) | [5 empty] | 7300
647. 양로기 | 11.19kW | [11 empty] | 26,628 | 17026 | 2393 | 7209
손료 |  | 26400000 |  |  | ￦× |  | 2731 |  | × | 10(-7) | [5 empty] | 7209
주연료 | 경유 | 1.6 |  | ℓ | × | 1496 | [8 empty] | 2393
일반기계운전사 |  | 1 | 인 | × | 81728 |  |  | × | 1/8*16/12*25/20 |  |  |  |  | 17026
648. 내면보수차 | 5Ton | [11 empty] | 85,926 | 18896 | 11279 | 55751
손 료 |  | 89620 |  |  | $× |  | 1153.3 |  | × | 5394 | × | 10(-7) |  |  |  | 55751.3052
주연료 | 경유 | 6.5 |  | ℓ | × | 1496 | [8 empty] | 9724
잡 품 | 주연료의 | 16 |  | % | × | 9724 | [8 empty] | 1555
화물차운전사 |  | 1 | 인 | × | 90701 |  |  | × | 1/8*16/12*25/20 |  |  |  |  | 18896
649. 천공기차 | 2.5Ton | [11 empty] | 146,638 | 18896 | 21613 | 106129
손 료 |  | 308800 |  |  | $× |  | 1153.3 |  | × | 2980 | × | 10(-7) |  |  |  | 106129.422
주연료 | 경유 | 11.2 |  | ℓ | × | 1496 | [8 empty] | 16755
잡 품 | 주연료의 | 29 |  | % | × | 16755 | [8 empty] | 4858
화물차운전사 |  | 1 | 인 | × | 90701 |  |  | × | 1/8*16/12*25/20 |  |  |  |  | 18896
650. 보일러차 | 10,000kcal | [11 empty] | 239,374 | 18896 | 173385 | 47093
손 료 |  | 150700000 |  |  | ￦× |  | 3125 |  | × | 10(-7) | [5 empty] | 47093
주연료 | 경유 | 85.22 |  | ℓ | × | 1496 | [8 empty] | 127489
잡 품 | 주연료의 | 36 |  | % | × | 127489 | [8 empty] | 45896
화물차운전사 |  | 1 | 인 | × | 90701 |  |  | × | 1/8*16/12*25/20 |  |  |  |  | 18896
651. 크레인차 | 2.5Ton | [11 empty] | 34,963 | 18896 | 7730 | 8337
손 료 |  | 23290000 |  |  | ￦× |  | 3580 |  | × | 10(-7) | [5 empty] | 8337
주연료 | 경유 | 3.8 |  | ℓ | × | 1496 | [8 empty] | 5684
잡 품 | 주연료의 | 36 |  | % | × | 5684 | [8 empty] | 2046
화물차운전사 |  | 1 | 인 | × | 90701 |  |  | × | 1/8*16/12*25/20 |  |  |  |  | 18896
652. 콘크리트표면절삭기 | 320mm | [11 empty] | 15,501 | 0 | 5844 | 9657
손 료 |  | 18500000 |  |  | ￦× |  | 5220 |  | × | 10(-7) | [5 empty] | 9657
주연료 | 휘발유 | 3.3 |  | ℓ | × | 1671 | [8 empty] | 5514
잡 품 | 주연료의 | 6 |  | % | × | 5514 | [8 empty] | 330
653. 숏블라스트기 | 380mm | [11 empty] | 62,014 | 22864 | 0 | 39150
손 료 |  | 75000000 |  |  | ￦× |  | 5220 |  | × | 10(-7) | [5 empty] | 39150
건설기계운전사 |  | 1 | 인 | × | 109748 |  |  | × | 1/8*16/12*25/20 |  |  |  |  | 22864
654. LMC믹서 | 7.0㎥ | [11 empty] | 176,964 | 22864 | 55357 | 98743
손 료 |  | 164020 |  |  | $× |  | 1153.3 |  | × | 5220 | × | 10(-7) |  |  |  | 98743.608
주연료 | 경유 | 31.9 |  | ℓ | × | 1496 | [8 empty] | 47722
잡품 | 주연료의 | 16 |  | % | × | 47722 | [8 empty] | 7635
건설기계운전사 |  | 1 | 인 | × | 109748 |  |  | × | 1/8*16/12*25/20 |  |  |  |  | 22864
655. 양생작업대 | 12.0m | [11 empty] | 33,844 | 22864 | 5313 | 5667
손 료 |  | 25000000 |  |  | ￦× |  | 2267 |  | × | 10(-7) | [5 empty] | 5667
주연료 | 휘발유 | 3 |  | ℓ | × | 1671 | [8 empty] | 5013
잡품 | 주연료의 | 6 |  | % | × | 5013 | [8 empty] | 300
건설기계운전사 |  | 1 | 인 | × | 109748 |  |  | × | 1/8*16/12*25/20 |  |  |  |  | 22864
656. RPD 65LCE | 크롤러타입,Φ125mm | [11 empty] | 116,261 | 0 | 0 | 116261
손 료 |  | 353701000 |  |  | ￦× |  | 3287 |  | × | 10(-7) | [5 empty] | 116261
657. 드릴펌프 | MG-15HFV | [11 empty] | 7,980 | 0 | 0 | 7980
손 료 |  | 17064000 |  |  | ￦× |  | 4677 |  | × | 10(-7) | [5 empty] | 7980
658. 라이닝기 | [12 empty] | 16,429 | 0 | 14036 | 2393
주연료 | 휘발유 | 6 |  | ℓ | × | 1671 | [8 empty] | 10026
잡 품 | 주연료의 | 40 |  | % | × | 10026 | [8 empty] | 4010
손료 |  | 7778000 |  |  | ￦× |  | 3077 |  | × | 10(-7) | [5 empty] | 2393
659. 모노펌프 | 5-20㎥/hr | [11 empty] | 2,129 | 0 | 0 | 2129
손 료 |  | 4900000 |  |  | ￦× |  | 4346 |  | × | 10(-7) | [5 empty] | 2129
660. SAND PUMP | 50HP | [11 empty] | 1,403 | 0 | 0 | 1403
손 료 |  | 3000000 |  |  | ￦× |  | 4677 |  | × | 10(-7) | [5 empty] | 1403
661. 수 조 | 6.0㎥ | [11 empty] | 126 | 0 | 0 | 126
손 료 |  | 500000 |  |  | ￦× |  | 2533 |  | × | 10(-7) | [5 empty] | 126
662. 배송관 | Φ200×5.5m | [11 empty] | 20 | 0 | 0 | 20
손 료 |  | 134 |  |  | $× |  | 1153.3 |  | × | 1344 | × | 10(-7) |  |  |  | 20.6976
663. 배송관 | Φ250×5.5m | [11 empty] | 24 | 0 | 0 | 24
손 료 |  | 157 |  |  | $× |  | 1153.3 |  | × | 1344 | × | 10(-7) |  |  |  | 24.3264
664. 배송관 | Φ300×5.5m | [11 empty] | 28 | 0 | 0 | 28
손 료 |  | 183 |  |  | $× |  | 1153.3 |  | × | 1344 | × | 10(-7) |  |  |  | 28.3584
665. 배송관 | Φ350×5.5m | [11 empty] | 33 | 0 | 0 | 33
손 료 |  | 214 |  |  | $× |  | 1153.3 |  | × | 1344 | × | 10(-7) |  |  |  | 33.0624
666. 배송관 | Φ400×6m | [11 empty] | 38 | 0 | 0 | 38
손 료 |  | 250 |  |  | $× |  | 1153.3 |  | × | 1344 | × | 10(-7) |  |  |  | 38.7072
667. 배송관 | Φ510×6m | [11 empty] | 52 | 0 | 0 | 52
손 료 |  | 341 |  |  | $× |  | 1153.3 |  | × | 1344 | × | 10(-7) |  |  |  | 52.8192
668. 배송관 | Φ560×6m | [11 empty] | 63 | 0 | 0 | 63
손 료 |  | 410 |  |  | $× |  | 1153.3 |  | × | 1344 | × | 10(-7) |  |  |  | 63.4368
669. 배송관 | Φ610×6m | [11 empty] | 79 | 0 | 0 | 79
손 료 |  | 512 |  |  | $× |  | 1153.3 |  | × | 1344 | × | 10(-7) |  |  |  | 79.296
670. 배송관 | Φ630×6m | [11 empty] | 82 | 0 | 0 | 82
손 료 |  | 530 |  |  | $× |  | 1153.3 |  | × | 1344 | × | 10(-7) |  |  |  | 82.1184
671. 배송관 | Φ660×6m | [11 empty] | 90 | 0 | 0 | 90
손 료 |  | 583 |  |  | $× |  | 1153.3 |  | × | 1344 | × | 10(-7) |  |  |  | 90.3168
672. 배송관 | Φ685×6m | [11 empty] | 96 | 0 | 0 | 96
손 료 |  | 622 |  |  | $× |  | 1153.3 |  | × | 1344 | × | 10(-7) |  |  |  | 96.3648
673. 배송관 | Φ710×6m | [11 empty] | 108 | 0 | 0 | 108
손 료 |  | 703 |  |  | $× |  | 1153.3 |  | × | 1344 | × | 10(-7) |  |  |  | 108.864
674. 배송관 | Φ760×6m | [11 empty] | 112 | 0 | 0 | 112
손 료 |  | 725 |  |  | $× |  | 1153.3 |  | × | 1344 | × | 10(-7) |  |  |  | 112.3584
675. 배송관 | Φ840×6m | [11 empty] | 123 | 0 | 0 | 123
손 료 |  | 796 |  |  | $× |  | 1153.3 |  | × | 1344 | × | 10(-7) |  |  |  | 123.3792
676. 배송관 | Φ860×6m | [11 empty] | 127 | 0 | 0 | 127
손 료 |  | 821 |  |  | $× |  | 1153.3 |  | × | 1344 | × | 10(-7) |  |  |  | 127.1424
677. 배송관 띄우개(부함) | Φ430×4.5m | [11 empty] | 95 | 0 | 0 | 95
손 료 |  | 615 |  |  | $× |  | 1153.3 |  | × | 1344 | × | 10(-7) |  |  |  | 95.2896
678. 배송관 띄우개(부함) | Φ500×4.5m | [11 empty] | 111 | 0 | 0 | 111
손 료 |  | 717 |  |  | $× |  | 1153.3 |  | × | 1344 | × | 10(-7) |  |  |  | 111.0144
679. 배송관 띄우개(부함) | Φ600×4.5m | [11 empty] | 138 | 0 | 0 | 138
손 료 |  | 894 |  |  | $× |  | 1153.3 |  | × | 1344 | × | 10(-7) |  |  |  | 138.5664
680. 배송관 띄우개(부함) | Φ700×4.5m | [11 empty] | 172 | 0 | 0 | 172
손 료 |  | 1114 |  |  | $× |  | 1153.3 |  | × | 1344 | × | 10(-7) |  |  |  | 172.5696
681. 배송관 띄우개(부함) | Φ900×4.5m | [11 empty] | 268 | 0 | 0 | 268
손 료 |  | 1730 |  |  | $× |  | 1153.3 |  | × | 1344 | × | 10(-7) |  |  |  | 268.128
682. 배송관 띄우개(부함) | Φ1000×4.5m | [11 empty] | 332 | 0 | 0 | 332
손 료 |  | 2143 |  |  | $× |  | 1153.3 |  | × | 1344 | × | 10(-7) |  |  |  | 332.1024
683. 배송관 띄우개(부함) | Φ1100×4.5m | [11 empty] | 371 | 0 | 0 | 371
손 료 |  | 2395 |  |  | $× |  | 1153.3 |  | × | 1344 | × | 10(-7) |  |  |  | 371.2128
684. 배송관 띄우개(부함) | Φ1200×4.5m | [11 empty] | 415 | 0 | 0 | 415
손 료 |  | 2681 |  |  | $× |  | 1153.3 |  | × | 1344 | × | 10(-7) |  |  |  | 415.4304
685. 배송관 띄우개(부함) | Φ1300×5.0m | [11 empty] | 456 | 0 | 0 | 456
손 료 |  | 2944 |  |  | $× |  | 1153.3 |  | × | 1344 | × | 10(-7) |  |  |  | 456.288
686. 배송관 띄우개(부함) | Φ1400×5.0m | [11 empty] | 493 | 0 | 0 | 493
손 료 |  | 3187 |  |  | $× |  | 1153.3 |  | × | 1344 | × | 10(-7) |  |  |  | 493.92
687. 배송관 띄우개(부함) | Φ1500×5.0m | [11 empty] | 529 | 0 | 0 | 529
손 료 |  | 3414 |  |  | $× |  | 1153.3 |  | × | 1344 | × | 10(-7) |  |  |  | 529.1328
688. 배송관 띄우개(부함) | Φ1600×5.0m | [11 empty] | 561 | 0 | 0 | 561
손 료 |  | 3626 |  |  | $× |  | 1153.3 |  | × | 1344 | × | 10(-7) |  |  |  | 561.9264
689. 고무죠인트 | Φ410×0.9m | [11 empty] | 53 | 0 | 0 | 53
손 료 |  | 379 |  |  | $× |  | 1153.3 |  | × | 1233 | × | 10(-7) |  |  |  | 53.8821
690. 고무죠인트 | Φ610×1.0m | [11 empty] | 139 | 0 | 0 | 139
손 료 |  | 982 |  |  | $× |  | 1153.3 |  | × | 1233 | × | 10(-7) |  |  |  | 139.5756
691. 고무죠인트 | Φ710×1.2m | [11 empty] | 199 | 0 | 0 | 199
손 료 |  | 1405 |  |  | $× |  | 1153.3 |  | × | 1233 | × | 10(-7) |  |  |  | 199.746
692. 고무죠인트 | Φ760×1.9m | [11 empty] | 214 | 0 | 0 | 214
손 료 |  | 1512 |  |  | $× |  | 1153.3 |  | × | 1233 | × | 10(-7) |  |  |  | 214.9119
693. 펌프 준설선 | 224kW | [11 empty] | 407,945 | 254770 | 101930 | 51245
손 료 |  | 594037 |  |  | $× |  | 1153.3 |  | × | 748 | × | 10(-7) |  |  |  | 51245.6296
주연료 | 경유 | 50.1 |  | ℓ | × | 1496 | [8 empty] | 74949
잡 유 | 주연료의 | 36 |  | % | × | 74949 | [8 empty] | 26981
준설선선장 |  | 1 | 인 | × | 119215 |  |  | × | 1/8*16/12*25/20*24/15 |  |  |  |  | 39738
준설선기관사 |  | 2 | 인 | × | 98825 |  |  | × | 1/8*16/12*25/20*24/15 |  |  |  |  | 65883
준설선운전사 |  | 2 | 인 | × | 98299 |  |  | × | 1/8*16/12*25/20*24/15 |  |  |  |  | 65532
선 원 |  | 3 | 인 | × | 83617 |  |  | × | 1/8*16/12*25/20*24/15 |  |  |  |  | 83617
694. 펌프 준설선 | 448kW | [11 empty] | 545,897 | 254770 | 193601 | 97526
손 료 |  | 1130520 |  |  | $× |  | 1153.3 |  | × | 748 | × | 10(-7) |  |  |  | 97526.3344
주연료 | 경유 | 101.9 |  | ℓ | × | 1496 | [8 empty] | 152442
잡 유 | 주연료의 | 27 |  | % | × | 152442 | [8 empty] | 41159
준설선선장 |  | 1 | 인 | × | 119215 |  |  | × | 1/8*16/12*25/20*24/15 |  |  |  |  | 39738
준설선기관사 |  | 2 | 인 | × | 98825 |  |  | × | 1/8*16/12*25/20*24/15 |  |  |  |  | 65883
준설선운전사 |  | 2 | 인 | × | 98299 |  |  | × | 1/8*16/12*25/20*24/15 |  |  |  |  | 65532
선 원 |  | 3 | 인 | × | 83617 |  |  | × | 1/8*16/12*25/20*24/15 |  |  |  |  | 83617
695. 펌프 준설선 | 746kW | [11 empty] | 750,111 | 282642 | 309876 | 157593
손 료 |  | 1826817 |  |  | $× |  | 1153.3 |  | × | 748 | × | 10(-7) |  |  |  | 157593.7264
주연료 | 경유 | 163.1 |  | ℓ | × | 1496 | [8 empty] | 243997
잡 유 | 주연료의 | 27 |  | % | × | 243997 | [8 empty] | 65879
준설선선장 |  | 1 | 인 | × | 119215 |  |  | × | 1/8*16/12*25/20*24/15 |  |  |  |  | 39738
준설선기관사 |  | 2 | 인 | × | 98825 |  |  | × | 1/8*16/12*25/20*24/15 |  |  |  |  | 65883
준설선운전사 |  | 2 | 인 | × | 98299 |  |  | × | 1/8*16/12*25/20*24/15 |  |  |  |  | 65532
선 원 |  | 4 | 인 | × | 83617 |  |  | × | 1/8*16/12*25/20*24/15 |  |  |  |  | 111489
696. 펌프 준설선 | 895kW | [11 empty] | 927,997 | 315584 | 423301 | 189112
손 료 |  | 2192182 |  |  | $× |  | 1153.3 |  | × | 748 | × | 10(-7) |  |  |  | 189112.5764
주연료 | 경유 | 222.8 |  | ℓ | × | 1496 | [8 empty] | 333308
잡 유 | 주연료의 | 27 |  | % | × | 333308 | [8 empty] | 89993
준설선선장 |  | 1 | 인 | × | 119215 |  |  | × | 1/8*16/12*25/20*24/15 |  |  |  |  | 39738
준설선기관사 |  | 3 | 인 | × | 98825 |  |  | × | 1/8*16/12*25/20*24/15 |  |  |  |  | 98825
준설선운전사 |  | 2 | 인 | × | 98299 |  |  | × | 1/8*16/12*25/20*24/15 |  |  |  |  | 65532
선 원 |  | 4 | 인 | × | 83617 |  |  | × | 1/8*16/12*25/20*24/15 |  |  |  |  | 111489
697. 펌프 준설선 | 1,492kW | [11 empty] | 1,320,910 | 315584 | 680829 | 324497
손 료 |  | 3761552 |  |  | $× |  | 1153.3 |  | × | 748 | × | 10(-7) |  |  |  | 324497.1356
주연료 | 경유 | 370 |  | ℓ | × | 1496 | [8 empty] | 553520
잡 유 | 주연료의 | 23 |  | % | × | 553520 | [8 empty] | 127309
준설선선장 |  | 1 | 인 | × | 119215 |  |  | × | 1/8*16/12*25/20*24/15 |  |  |  |  | 39738
준설선기관사 |  | 3 | 인 | × | 98825 |  |  | × | 1/8*16/12*25/20*24/15 |  |  |  |  | 98825
준설선운전사 |  | 2 | 인 | × | 98299 |  |  | × | 1/8*16/12*25/20*24/15 |  |  |  |  | 65532
선 원 |  | 4 | 인 | × | 83617 |  |  | × | 1/8*16/12*25/20*24/15 |  |  |  |  | 111489
698. 펌프 준설선 | 1,641kW | [11 empty] | 1,432,259 | 315584 | 752592 | 364083
손 료 |  | 4220440 |  |  | $× |  | 1153.3 |  | × | 748 | × | 10(-7) |  |  |  | 364083.9884
주연료 | 경유 | 409 |  | ℓ | × | 1496 | [8 empty] | 611864
잡 유 | 주연료의 | 23 |  | % | × | 611864 | [8 empty] | 140728
준설선선장 |  | 1 | 인 | × | 119215 |  |  | × | 1/8*16/12*25/20*24/15 |  |  |  |  | 39738
준설선기관사 |  | 3 | 인 | × | 98825 |  |  | × | 1/8*16/12*25/20*24/15 |  |  |  |  | 98825
준설선운전사 |  | 2 | 인 | × | 98299 |  |  | × | 1/8*16/12*25/20*24/15 |  |  |  |  | 65532
선 원 |  | 4 | 인 | × | 83617 |  |  | × | 1/8*16/12*25/20*24/15 |  |  |  |  | 111489
699. 펌프 준설선 | 2,462kW | [11 empty] | 1,904,114 | 315584 | 1030812 | 557718
손 료 |  | 6465038 |  |  | $× |  | 1153.3 |  | × | 748 | × | 10(-7) |  |  |  | 557718.3744
주연료 | 경유 | 560.2 |  | ℓ | × | 1496 | [8 empty] | 838059
잡 유 | 주연료의 | 23 |  | % | × | 838059 | [8 empty] | 192753
준설선선장 |  | 1 | 인 | × | 119215 |  |  | × | 1/8*16/12*25/20*24/15 |  |  |  |  | 39738
준설선기관사 |  | 3 | 인 | × | 98825 |  |  | × | 1/8*16/12*25/20*24/15 |  |  |  |  | 98825
준설선운전사 |  | 2 | 인 | × | 98299 |  |  | × | 1/8*16/12*25/20*24/15 |  |  |  |  | 65532
선 원 |  | 4 | 인 | × | 83617 |  |  | × | 1/8*16/12*25/20*24/15 |  |  |  |  | 111489
700. 펌프 준설선 | 2,984kW | [11 empty] | 2,221,088 | 343456 | 1194947 | 682685
손 료 |  | 7913649 |  |  | $× |  | 1153.3 |  | × | 748 | × | 10(-7) |  |  |  | 682685.4628
주연료 | 경유 | 649.4 |  | ℓ | × | 1496 | [8 empty] | 971502
잡 유 | 주연료의 | 23 |  | % | × | 971502 | [8 empty] | 223445
준설선선장 |  | 1 | 인 | × | 119215 |  |  | × | 1/8*16/12*25/20*24/15 |  |  |  |  | 39738
준설선기관사 |  | 3 | 인 | × | 98825 |  |  | × | 1/8*16/12*25/20*24/15 |  |  |  |  | 98825
준설선운전사 |  | 2 | 인 | × | 98299 |  |  | × | 1/8*16/12*25/20*24/15 |  |  |  |  | 65532
선 원 |  | 5 | 인 | × | 83617 |  |  | × | 1/8*16/12*25/20*24/15 |  |  |  |  | 139361
701. 펌프 준설선 | 3,282kW | [11 empty] | 2,481,460 | 343456 | 1387051 | 750953
손 료 |  | 8705012 |  |  | $× |  | 1153.3 |  | × | 748 | × | 10(-7) |  |  |  | 750953.852
주연료 | 경유 | 753.8 |  | ℓ | × | 1496 | [8 empty] | 1127684
잡 유 | 주연료의 | 23 |  | % | × | 1127684 | [8 empty] | 259367
준설선선장 |  | 1 | 인 | × | 119215 |  |  | × | 1/8*16/12*25/20*24/15 |  |  |  |  | 39738
준설선기관사 |  | 3 | 인 | × | 98825 |  |  | × | 1/8*16/12*25/20*24/15 |  |  |  |  | 98825
준설선운전사 |  | 2 | 인 | × | 98299 |  |  | × | 1/8*16/12*25/20*24/15 |  |  |  |  | 65532
선 원 |  | 5 | 인 | × | 83617 |  |  | × | 1/8*16/12*25/20*24/15 |  |  |  |  | 139361
702. 펌프 준설선 | 4,476kW | [11 empty] | 3,733,023 | 371329 | 2333221 | 1028473
손 료 |  | 11922000 |  |  | $× |  | 1153.3 |  | × | 748 | × | 10(-7) |  |  |  | 1028473.2216
주연료 | 경유 | 1268 |  | ℓ | × | 1496 | [8 empty] | 1896928
잡 유 | 주연료의 | 23 |  | % | × | 1896928 | [8 empty] | 436293
준설선선장 |  | 1 | 인 | × | 119215 |  |  | × | 1/8*16/12*25/20*24/15 |  |  |  |  | 39738
준설선기관사 |  | 3 | 인 | × | 98825 |  |  | × | 1/8*16/12*25/20*24/15 |  |  |  |  | 98825
준설선운전사 |  | 2 | 인 | × | 98299 |  |  | × | 1/8*16/12*25/20*24/15 |  |  |  |  | 65532
선 원 |  | 6 | 인 | × | 83617 |  |  | × | 1/8*16/12*25/20*24/15 |  |  |  |  | 167234
703. 펌프 준설선 | 5,968kW | [11 empty] | 4,858,572 | 371329 | 3109735 | 1377508
손 료 |  | 15968000 |  |  | $× |  | 1153.3 |  | × | 748 | × | 10(-7) |  |  |  | 1377508.8712
주연료 | 경유 | 1690 |  | ℓ | × | 1496 | [8 empty] | 2528240
잡 유 | 주연료의 | 23 |  | % | × | 2528240 | [8 empty] | 581495
준설선선장 |  | 1 | 인 | × | 119215 |  |  | × | 1/8*16/12*25/20*24/15 |  |  |  |  | 39738
준설선기관사 |  | 3 | 인 | × | 98825 |  |  | × | 1/8*16/12*25/20*24/15 |  |  |  |  | 98825
준설선운전사 |  | 2 | 인 | × | 98299 |  |  | × | 1/8*16/12*25/20*24/15 |  |  |  |  | 65532
선 원 |  | 6 | 인 | × | 83617 |  |  | × | 1/8*16/12*25/20*24/15 |  |  |  |  | 167234
704. 펌프 준설선 | 8,952kW | [11 empty] | 6,416,924 | 371329 | 3960127 | 2085468
손 료 |  | 24174625 |  |  | $× |  | 1153.3 |  | × | 748 | × | 10(-7) |  |  |  | 2085468.506
주연료 | 경유 | 2291.9 |  | ℓ | × | 1496 | [8 empty] | 3428682
잡 유 | 주연료의 | 15.5 |  | % | × | 3428682 | [8 empty] | 531445
준설선선장 |  | 1 | 인 | × | 119215 |  |  | × | 1/8*16/12*25/20*24/15 |  |  |  |  | 39738
준설선기관사 |  | 3 | 인 | × | 98825 |  |  | × | 1/8*16/12*25/20*24/15 |  |  |  |  | 98825
준설선운전사 |  | 2 | 인 | × | 98299 |  |  | × | 1/8*16/12*25/20*24/15 |  |  |  |  | 65532
선 원 |  | 6 | 인 | × | 83617 |  |  | × | 1/8*16/12*25/20*24/15 |  |  |  |  | 167234
705. 펌프 준설선 | 14,920kW | [11 empty] | 10,683,329 | 427073 | 6600328 | 3655928
손 료 |  | 42379298 |  |  | $× |  | 1153.3 |  | × | 748 | × | 10(-7) |  |  |  | 3655928.0912
주연료 | 경유 | 3819.9 |  | ℓ | × | 1496 | [8 empty] | 5714570
잡 유 | 주연료의 | 15.5 |  | % | × | 5714570 | [8 empty] | 885758
준설선선장 |  | 1 | 인 | × | 119215 |  |  | × | 1/8*16/12*25/20*24/15 |  |  |  |  | 39738
준설선기관사 |  | 3 | 인 | × | 98825 |  |  | × | 1/8*16/12*25/20*24/15 |  |  |  |  | 98825
준설선운전사 |  | 2 | 인 | × | 98299 |  |  | × | 1/8*16/12*25/20*24/15 |  |  |  |  | 65532
선 원 |  | 8 | 인 | × | 83617 |  |  | × | 1/8*16/12*25/20*24/15 |  |  |  |  | 222978
706. 그래브 준설선 | 0.65㎥ | [11 empty] | 148,478 | 96185 | 30968 | 21325
손 료 |  | 164656 |  |  | $× |  | 1153.3 |  | × | 1123 | × | 10(-7) |  |  |  | 21325.4331
주연료 | 경유 | 12.7 |  | ℓ | × | 1496 | [8 empty] | 18999
잡 유 | 주연료의 | 63 |  | % | × | 18999 | [8 empty] | 11969
준설선선장 |  | 1 | 인 | × | 119215 |  |  | × | 1/8*16/12*25/20*12/10 |  |  |  |  | 29803
준설선운전사 |  | 1 | 인 | × | 98299 |  |  | × | 1/8*16/12*25/20*12/10 |  |  |  |  | 24574
선 원 |  | 2 | 인 | × | 83617 |  |  | × | 1/8*16/12*25/20*12/10 |  |  |  |  | 41808
707. 그래브 준설선 | 1.0㎥ | [11 empty] | 200,637 | 120891 | 46573 | 33173
손 료 |  | 256134 |  |  | $× |  | 1153.3 |  | × | 1123 | × | 10(-7) |  |  |  | 33173.3077
주연료 | 경유 | 19.1 |  | ℓ | × | 1496 | [8 empty] | 28573
잡 유 | 주연료의 | 63 |  | % | × | 28573 | [8 empty] | 18000
준설선선장 |  | 1 | 인 | × | 119215 |  |  | × | 1/8*16/12*25/20*12/10 |  |  |  |  | 29803
준설선기관사 |  | 1 | 인 | × | 98825 |  |  | × | 1/8*16/12*25/20*12/10 |  |  |  |  | 24706
준설선운전사 |  | 1 | 인 | × | 98299 |  |  | × | 1/8*16/12*25/20*12/10 |  |  |  |  | 24574
선 원 |  | 2 | 인 | × | 83617 |  |  | × | 1/8*16/12*25/20*12/10 |  |  |  |  | 41808
708. 그래브 준설선 | 1.5㎥ | [11 empty] | 216,130 | 120891 | 49744 | 45495
손 료 |  | 351272 |  |  | $× |  | 1153.3 |  | × | 1123 | × | 10(-7) |  |  |  | 45495.0883
주연료 | 경유 | 20.4 |  | ℓ | × | 1496 | [8 empty] | 30518
잡 유 | 주연료의 | 63 |  | % | × | 30518 | [8 empty] | 19226
준설선선장 |  | 1 | 인 | × | 119215 |  |  | × | 1/8*16/12*25/20*12/10 |  |  |  |  | 29803
준설선기관사 |  | 1 | 인 | × | 98825 |  |  | × | 1/8*16/12*25/20*12/10 |  |  |  |  | 24706
준설선운전사 |  | 1 | 인 | × | 98299 |  |  | × | 1/8*16/12*25/20*12/10 |  |  |  |  | 24574
선 원 |  | 2 | 인 | × | 83617 |  |  | × | 1/8*16/12*25/20*12/10 |  |  |  |  | 41808
709. 그래브 준설선 | 3.0㎥ | [11 empty] | 286,445 | 145597 | 64507 | 76341
손 료 |  | 589442 |  |  | $× |  | 1153.3 |  | × | 1123 | × | 10(-7) |  |  |  | 76341.8769
주연료 | 경유 | 28 |  | ℓ | × | 1496 | [8 empty] | 41888
잡 유 | 주연료의 | 54 |  | % | × | 41888 | [8 empty] | 22619
준설선선장 |  | 1 | 인 | × | 119215 |  |  | × | 1/8*16/12*25/20*12/10 |  |  |  |  | 29803
준설선기관사 |  | 2 | 인 | × | 98825 |  |  | × | 1/8*16/12*25/20*12/10 |  |  |  |  | 49412
준설선운전사 |  | 1 | 인 | × | 98299 |  |  | × | 1/8*16/12*25/20*12/10 |  |  |  |  | 24574
선 원 |  | 2 | 인 | × | 83617 |  |  | × | 1/8*16/12*25/20*12/10 |  |  |  |  | 41808
710. 그래브 준설선 | 5.0㎥ | [11 empty] | 395,505 | 145597 | 156430 | 93478
손 료 |  | 721758 |  |  | $× |  | 1153.3 |  | × | 1123 | × | 10(-7) |  |  |  | 93478.8569
주연료 | 경유 | 67.9 |  | ℓ | × | 1496 | [8 empty] | 101578
잡 유 | 주연료의 | 54 |  | % | × | 101578 | [8 empty] | 54852
준설선선장 |  | 1 | 인 | × | 119215 |  |  | × | 1/8*16/12*25/20*12/10 |  |  |  |  | 29803
준설선기관사 |  | 2 | 인 | × | 98825 |  |  | × | 1/8*16/12*25/20*12/10 |  |  |  |  | 49412
준설선운전사 |  | 1 | 인 | × | 98299 |  |  | × | 1/8*16/12*25/20*12/10 |  |  |  |  | 24574
선 원 |  | 2 | 인 | × | 83617 |  |  | × | 1/8*16/12*25/20*12/10 |  |  |  |  | 41808
711. 그래브 준설선 | 6.0㎥ | [11 empty] | 447,642 | 166501 | 151803 | 129338
손 료 |  | 998633 |  |  | $× |  | 1153.3 |  | × | 1123 | × | 10(-7) |  |  |  | 129338.4929
주연료 | 경유 | 79.9 |  | ℓ | × | 1496 | [8 empty] | 119530
잡 유 | 주연료의 | 27 |  | % | × | 119530 | [8 empty] | 32273
준설선선장 |  | 1 | 인 | × | 119215 |  |  | × | 1/8*16/12*25/20*12/10 |  |  |  |  | 29803
준설선기관사 |  | 2 | 인 | × | 98825 |  |  | × | 1/8*16/12*25/20*12/10 |  |  |  |  | 49412
준설선운전사 |  | 1 | 인 | × | 98299 |  |  | × | 1/8*16/12*25/20*12/10 |  |  |  |  | 24574
선 원 |  | 3 | 인 | × | 83617 |  |  | × | 1/8*16/12*25/20*12/10 |  |  |  |  | 62712
712. 그래브 준설선 | 7.5㎥ | [11 empty] | 546,047 | 166501 | 174222 | 205324
손 료 |  | 1585324 |  |  | $× |  | 1153.3 |  | × | 1123 | × | 10(-7) |  |  |  | 205324.1542
주연료 | 경유 | 91.7 |  | ℓ | × | 1496 | [8 empty] | 137183
잡 유 | 주연료의 | 27 |  | % | × | 137183 | [8 empty] | 37039
준설선선장 |  | 1 | 인 | × | 119215 |  |  | × | 1/8*16/12*25/20*12/10 |  |  |  |  | 29803
준설선기관사 |  | 2 | 인 | × | 98825 |  |  | × | 1/8*16/12*25/20*12/10 |  |  |  |  | 49412
준설선운전사 |  | 1 | 인 | × | 98299 |  |  | × | 1/8*16/12*25/20*12/10 |  |  |  |  | 24574
선 원 |  | 3 | 인 | × | 83617 |  |  | × | 1/8*16/12*25/20*12/10 |  |  |  |  | 62712
713. 그래브 준설선 | 12.5㎥ | [11 empty] | 953,056 | 191207 | 374824 | 387025
손 료 |  | 2988257 |  |  | $× |  | 1153.3 |  | × | 1123 | × | 10(-7) |  |  |  | 387025.7788
주연료 | 경유 | 203.7 |  | ℓ | × | 1496 | [8 empty] | 304735
잡 유 | 주연료의 | 23 |  | % | × | 304735 | [8 empty] | 70089
준설선선장 |  | 1 | 인 | × | 119215 |  |  | × | 1/8*16/12*25/20*12/10 |  |  |  |  | 29803
준설선기관사 |  | 3 | 인 | × | 98825 |  |  | × | 1/8*16/12*25/20*12/10 |  |  |  |  | 74118
준설선운전사 |  | 1 | 인 | × | 98299 |  |  | × | 1/8*16/12*25/20*12/10 |  |  |  |  | 24574
선 원 |  | 3 | 인 | × | 83617 |  |  | × | 1/8*16/12*25/20*12/10 |  |  |  |  | 62712
714. 그래브 준설선 | 16.0㎥ | [11 empty] | 1,039,156 | 191207 | 412545 | 435404
손 료 |  | 3361789 |  |  | $× |  | 1153.3 |  | × | 1123 | × | 10(-7) |  |  |  | 435404.0573
주연료 | 경유 | 224.2 |  | ℓ | × | 1496 | [8 empty] | 335403
잡 유 | 주연료의 | 23 |  | % | × | 335403 | [8 empty] | 77142
준설선선장 |  | 1 | 인 | × | 119215 |  |  | × | 1/8*16/12*25/20*12/10 |  |  |  |  | 29803
준설선기관사 |  | 3 | 인 | × | 98825 |  |  | × | 1/8*16/12*25/20*12/10 |  |  |  |  | 74118
준설선운전사 |  | 1 | 인 | × | 98299 |  |  | × | 1/8*16/12*25/20*12/10 |  |  |  |  | 24574
선 원 |  | 3 | 인 | × | 83617 |  |  | × | 1/8*16/12*25/20*12/10 |  |  |  |  | 62712
715. 그래브 준설선 | 25.0㎥ | [11 empty] | 1,139,420 | 191207 | 460940 | 487273
손 료 |  | 3762277 |  |  | $× |  | 1153.3 |  | × | 1123 | × | 10(-7) |  |  |  | 487273.5182
주연료 | 경유 | 250.5 |  | ℓ | × | 1496 | [8 empty] | 374748
잡 유 | 주연료의 | 23 |  | % | × | 374748 | [8 empty] | 86192
준설선선장 |  | 1 | 인 | × | 119215 |  |  | × | 1/8*16/12*25/20*12/10 |  |  |  |  | 29803
준설선기관사 |  | 3 | 인 | × | 98825 |  |  | × | 1/8*16/12*25/20*12/10 |  |  |  |  | 74118
준설선운전사 |  | 1 | 인 | × | 98299 |  |  | × | 1/8*16/12*25/20*12/10 |  |  |  |  | 24574
선 원 |  | 3 | 인 | × | 83617 |  |  | × | 1/8*16/12*25/20*12/10 |  |  |  |  | 62712
716. 쇄암선 | 중추식10Ton | [11 empty] | 311,020 | 170172 | 64507 | 76341
손 료 |  | 589442 |  |  | $× |  | 1153.3 |  | × | 1123 | × | 10(-7) |  |  |  | 76341.8769
주연료 | 경유 | 28 |  | ℓ | × | 1496 | [8 empty] | 41888
잡 유 | 주연료의 | 54 |  | % | × | 41888 | [8 empty] | 22619
준설선선장 |  | 1 | 인 | × | 119215 |  |  | × | 1/8*16/12*25/20*12/10 |  |  |  |  | 29803
준설선기관장 |  | 1 | 인 | × | 98825 |  |  | × | 1/8*16/12*25/20*12/10 |  |  |  |  | 24706
준설선기관사 |  | 1 | 인 | × | 98825 |  |  | × | 1/8*16/12*25/20*12/10 |  |  |  |  | 24706
준설선운전사 |  | 2 | 인 | × | 98299 |  |  | × | 1/8*16/12*25/20*12/10 |  |  |  |  | 49149
선 원 |  | 2 | 인 | × | 83617 |  |  | × | 1/8*16/12*25/20*12/10 |  |  |  |  | 41808
717. 쇄암선 | 중추식20Ton | [11 empty] | 570,622 | 191076 | 174222 | 205324
손 료 |  | 1585324 |  |  | $× |  | 1153.3 |  | × | 1123 | × | 10(-7) |  |  |  | 205324.1542
주연료 | 경유 | 91.7 |  | ℓ | × | 1496 | [8 empty] | 137183
잡 유 | 주연료의 | 27 |  | % | × | 137183 | [8 empty] | 37039
준설선선장 |  | 1 | 인 | × | 119215 |  |  | × | 1/8*16/12*25/20*12/10 |  |  |  |  | 29803
준설선기관장 |  | 1 | 인 | × | 98825 |  |  | × | 1/8*16/12*25/20*12/10 |  |  |  |  | 24706
준설선기관사 |  | 1 | 인 | × | 98825 |  |  | × | 1/8*16/12*25/20*12/10 |  |  |  |  | 24706
준설선운전사 |  | 2 | 인 | × | 98299 |  |  | × | 1/8*16/12*25/20*12/10 |  |  |  |  | 49149
선 원 |  | 3 | 인 | × | 83617 |  |  | × | 1/8*16/12*25/20*12/10 |  |  |  |  | 62712
718. 쇄암선 | 중추식30Ton | [11 empty] | 977,631 | 215782 | 374824 | 387025
손 료 |  | 2988257 |  |  | $× |  | 1153.3 |  | × | 1123 | × | 10(-7) |  |  |  | 387025.7788
주연료 | 경유 | 203.7 |  | ℓ | × | 1496 | [8 empty] | 304735
잡 유 | 주연료의 | 23 |  | % | × | 304735 | [8 empty] | 70089
준설선선장 |  | 1 | 인 | × | 119215 |  |  | × | 1/8*16/12*25/20*12/10 |  |  |  |  | 29803
준설선기관장 |  | 1 | 인 | × | 98825 |  |  | × | 1/8*16/12*25/20*12/10 |  |  |  |  | 24706
준설선기관사 |  | 1 | 인 | × | 98825 |  |  | × | 1/8*16/12*25/20*12/10 |  |  |  |  | 24706
준설선운전사 |  | 2 | 인 | × | 98299 |  |  | × | 1/8*16/12*25/20*12/10 |  |  |  |  | 49149
준설선전기사 |  | 1 | 인 | × | 98825 |  |  | × | 1/8*16/12*25/20*12/10 |  |  |  |  | 24706
선 원 |  | 3 | 인 | × | 83617 |  |  | × | 1/8*16/12*25/20*12/10 |  |  |  |  | 62712
719. 쇄암선 | 중추식52Ton | [11 empty] | 1,084,636 | 236687 | 412545 | 435404
손 료 |  | 3361789 |  |  | $× |  | 1153.3 |  | × | 1123 | × | 10(-7) |  |  |  | 435404.0573
주연료 | 경유 | 224.2 |  | ℓ | × | 1496 | [8 empty] | 335403
잡 유 | 주연료의 | 23 |  | % | × | 335403 | [8 empty] | 77142
준설선선장 |  | 1 | 인 | × | 119215 |  |  | × | 1/8*16/12*25/20*12/10 |  |  |  |  | 29803
준설선기관장 |  | 1 | 인 | × | 98825 |  |  | × | 1/8*16/12*25/20*12/10 |  |  |  |  | 24706
준설선기관사 |  | 1 | 인 | × | 98825 |  |  | × | 1/8*16/12*25/20*12/10 |  |  |  |  | 24706
준설선운전사 |  | 2 | 인 | × | 98299 |  |  | × | 1/8*16/12*25/20*12/10 |  |  |  |  | 49149
준설선전기사 |  | 1 | 인 | × | 98825 |  |  | × | 1/8*16/12*25/20*12/10 |  |  |  |  | 24706
선 원 |  | 4 | 인 | × | 83617 |  |  | × | 1/8*16/12*25/20*12/10 |  |  |  |  | 83617
720. 예 선 | 119kW | [11 empty] | 118,992 | 52260 | 50325 | 16407
손 료 |  | 147125 |  |  | $× |  | 1153.3 |  | × | 967 | × | 10(-7) |  |  |  | 16407.9593
주연료 | 경유 | 23.2 |  | ℓ | × | 1496 | [8 empty] | 34707
잡 유 | 주연료의 | 45 |  | % | × | 34707 | [8 empty] | 15618
선 원 |  | 3 | 인 | × | 83617 |  |  | × | 1/8*16/12*25/20 |  |  |  |  | 52260
721. 예 선 | 134kW | [11 empty] | 126,065 | 52260 | 56832 | 16973
손 료 |  | 152200 |  |  | $× |  | 1153.3 |  | × | 967 | × | 10(-7) |  |  |  | 16973.9444
주연료 | 경유 | 26.2 |  | ℓ | × | 1496 | [8 empty] | 39195
잡 유 | 주연료의 | 45 |  | % | × | 39195 | [8 empty] | 17637
선 원 |  | 3 | 인 | × | 83617 |  |  | × | 1/8*16/12*25/20 |  |  |  |  | 52260
722. 예 선 | 134kW:PUMP | [11 empty] | 157,422 | 83617 | 56832 | 16973
손 료 |  | 152200 |  |  | $× |  | 1153.3 |  | × | 967 | × | 10(-7) |  |  |  | 16973.9444
주연료 | 경유 | 26.2 |  | ℓ | × | 1496 | [8 empty] | 39195
잡 유 | 주연료의 | 45 |  | % | × | 39195 | [8 empty] | 17637
선 원 |  | 3 | 인 | × | 83617 |  |  | × | 1/8*16/12*25/20*24/15 |  |  |  |  | 83617
723. 예 선 | 134kW:GRAB | [11 empty] | 136,517 | 62712 | 56832 | 16973
손 료 |  | 152200 |  |  | $× |  | 1153.3 |  | × | 967 | × | 10(-7) |  |  |  | 16973.9444
주연료 | 경유 | 26.2 |  | ℓ | × | 1496 | [8 empty] | 39195
잡 유 | 주연료의 | 45 |  | % | × | 39195 | [8 empty] | 17637
선 원 |  | 3 | 인 | × | 83617 |  |  | × | 1/8*16/12*25/20*12/10 |  |  |  |  | 62712
724. 예 선 | 187kW | [11 empty] | 148,722 | 52260 | 74057 | 22405
손 료 |  | 200904 |  |  | $× |  | 1153.3 |  | × | 967 | × | 10(-7) |  |  |  | 22405.5834
주연료 | 경유 | 36.4 |  | ℓ | × | 1496 | [8 empty] | 54454
잡 유 | 주연료의 | 36 |  | % | × | 54454 | [8 empty] | 19603
선 원 |  | 3 | 인 | × | 83617 |  |  | × | 1/8*16/12*25/20 |  |  |  |  | 52260
725. 예 선 | 187kW:PUMP | [11 empty] | 180,079 | 83617 | 74057 | 22405
손 료 |  | 200904 |  |  | $× |  | 1153.3 |  | × | 967 | × | 10(-7) |  |  |  | 22405.5834
주연료 | 경유 | 36.4 |  | ℓ | × | 1496 | [8 empty] | 54454
잡 유 | 주연료의 | 36 |  | % | × | 54454 | [8 empty] | 19603
선 원 |  | 3 | 인 | × | 83617 |  |  | × | 1/8*16/12*25/20*24/15 |  |  |  |  | 83617
726. 예 선 | 187kW:GRAB | [11 empty] | 159,174 | 62712 | 74057 | 22405
손 료 |  | 200904 |  |  | $× |  | 1153.3 |  | × | 967 | × | 10(-7) |  |  |  | 22405.5834
주연료 | 경유 | 36.4 |  | ℓ | × | 1496 | [8 empty] | 54454
잡 유 | 주연료의 | 36 |  | % | × | 54454 | [8 empty] | 19603
선 원 |  | 3 | 인 | × | 83617 |  |  | × | 1/8*16/12*25/20*12/10 |  |  |  |  | 62712
727. 예 선 | 261kW | [11 empty] | 184,334 | 52260 | 103558 | 28516
손 료 |  | 255696 |  |  | $× |  | 1153.3 |  | × | 967 | × | 10(-7) |  |  |  | 28516.2498
주연료 | 경유 | 50.9 |  | ℓ | × | 1496 | [8 empty] | 76146
잡 유 | 주연료의 | 36 |  | % | × | 76146 | [8 empty] | 27412
선 원 |  | 3 | 인 | × | 83617 |  |  | × | 1/8*16/12*25/20 |  |  |  |  | 52260
728. 예 선 | 261kW:PUMP | [11 empty] | 215,691 | 83617 | 103558 | 28516
손 료 |  | 255696 |  |  | $× |  | 1153.3 |  | × | 967 | × | 10(-7) |  |  |  | 28516.2498
주연료 | 경유 | 50.9 |  | ℓ | × | 1496 | [8 empty] | 76146
잡 유 | 주연료의 | 36 |  | % | × | 76146 | [8 empty] | 27412
선 원 |  | 3 | 인 | × | 83617 |  |  | × | 1/8*16/12*25/20*24/15 |  |  |  |  | 83617
729. 예 선 | 261kW:GRAB | [11 empty] | 194,786 | 62712 | 103558 | 28516
손 료 |  | 255696 |  |  | $× |  | 1153.3 |  | × | 967 | × | 10(-7) |  |  |  | 28516.2498
주연료 | 경유 | 50.9 |  | ℓ | × | 1496 | [8 empty] | 76146
잡 유 | 주연료의 | 36 |  | % | × | 76146 | [8 empty] | 27412
선 원 |  | 3 | 인 | × | 83617 |  |  | × | 1/8*16/12*25/20*12/10 |  |  |  |  | 62712
730. 예 선 | 336kW | [11 empty] | 216,909 | 52260 | 129344 | 35305
손 료 |  | 316577 |  |  | $× |  | 1153.3 |  | × | 967 | × | 10(-7) |  |  |  | 35305.9436
주연료 | 경유 | 65.5 |  | ℓ | × | 1496 | [8 empty] | 97988
잡 유 | 주연료의 | 32 |  | % | × | 97988 | [8 empty] | 31356
선 원 |  | 3 | 인 | × | 83617 |  |  | × | 1/8*16/12*25/20 |  |  |  |  | 52260
731. 예 선 | 336kW:PUMP | [11 empty] | 248,266 | 83617 | 129344 | 35305
손 료 |  | 316577 |  |  | $× |  | 1153.3 |  | × | 967 | × | 10(-7) |  |  |  | 35305.9436
주연료 | 경유 | 65.5 |  | ℓ | × | 1496 | [8 empty] | 97988
잡 유 | 주연료의 | 32 |  | % | × | 97988 | [8 empty] | 31356
선 원 |  | 3 | 인 | × | 83617 |  |  | × | 1/8*16/12*25/20*24/15 |  |  |  |  | 83617
732. 예 선 | 336kW:GRAB | [11 empty] | 227,361 | 62712 | 129344 | 35305
손 료 |  | 316577 |  |  | $× |  | 1153.3 |  | × | 967 | × | 10(-7) |  |  |  | 35305.9436
주연료 | 경유 | 65.5 |  | ℓ | × | 1496 | [8 empty] | 97988
잡 유 | 주연료의 | 32 |  | % | × | 97988 | [8 empty] | 31356
선 원 |  | 3 | 인 | × | 83617 |  |  | × | 1/8*16/12*25/20*12/10 |  |  |  |  | 62712
733. 예 선 | 373kW | [11 empty] | 234,718 | 52260 | 143758 | 38700
손 료 |  | 347018 |  |  | $× |  | 1153.3 |  | × | 967 | × | 10(-7) |  |  |  | 38700.7905
주연료 | 경유 | 72.8 |  | ℓ | × | 1496 | [8 empty] | 108908
잡 유 | 주연료의 | 32 |  | % | × | 108908 | [8 empty] | 34850
선 원 |  | 3 | 인 | × | 83617 |  |  | × | 1/8*16/12*25/20 |  |  |  |  | 52260
734. 예 선 | 373kW:PUMP | [11 empty] | 266,075 | 83617 | 143758 | 38700
손 료 |  | 347018 |  |  | $× |  | 1153.3 |  | × | 967 | × | 10(-7) |  |  |  | 38700.7905
주연료 | 경유 | 72.8 |  | ℓ | × | 1496 | [8 empty] | 108908
잡 유 | 주연료의 | 32 |  | % | × | 108908 | [8 empty] | 34850
선 원 |  | 3 | 인 | × | 83617 |  |  | × | 1/8*16/12*25/20*24/15 |  |  |  |  | 83617
735. 예 선 | 373kW:GRAB | [11 empty] | 245,170 | 62712 | 143758 | 38700
손 료 |  | 347018 |  |  | $× |  | 1153.3 |  | × | 967 | × | 10(-7) |  |  |  | 38700.7905
주연료 | 경유 | 72.8 |  | ℓ | × | 1496 | [8 empty] | 108908
잡 유 | 주연료의 | 32 |  | % | × | 108908 | [8 empty] | 34850
선 원 |  | 3 | 인 | × | 83617 |  |  | × | 1/8*16/12*25/20*12/10 |  |  |  |  | 62712
736. 예 선 | 597kW | [11 empty] | 346,504 | 69680 | 221150 | 55674
손 료 |  | 499218 |  |  | $× |  | 1153.3 |  | × | 967 | × | 10(-7) |  |  |  | 55674.8316
주연료 | 경유 | 116.4 |  | ℓ | × | 1496 | [8 empty] | 174134
잡 유 | 주연료의 | 27 |  | % | × | 174134 | [8 empty] | 47016
선 원 |  | 4 | 인 | × | 83617 |  |  | × | 1/8*16/12*25/20 |  |  |  |  | 69680
737. 예 선 | 597kW:PUMP | [11 empty] | 388,313 | 111489 | 221150 | 55674
손 료 |  | 499218 |  |  | $× |  | 1153.3 |  | × | 967 | × | 10(-7) |  |  |  | 55674.8316
주연료 | 경유 | 116.4 |  | ℓ | × | 1496 | [8 empty] | 174134
잡 유 | 주연료의 | 27 |  | % | × | 174134 | [8 empty] | 47016
선 원 |  | 4 | 인 | × | 83617 |  |  | × | 1/8*16/12*25/20*24/15 |  |  |  |  | 111489
738. 예 선 | 597kW:GRAB | [11 empty] | 360,441 | 83617 | 221150 | 55674
손 료 |  | 499218 |  |  | $× |  | 1153.3 |  | × | 967 | × | 10(-7) |  |  |  | 55674.8316
주연료 | 경유 | 116.4 |  | ℓ | × | 1496 | [8 empty] | 174134
잡 유 | 주연료의 | 27 |  | % | × | 174134 | [8 empty] | 47016
선 원 |  | 4 | 인 | × | 83617 |  |  | × | 1/8*16/12*25/20*12/10 |  |  |  |  | 83617
739. 예 선 | 746kW | [11 empty] | 416,277 | 69680 | 276438 | 70159
손 료 |  | 629094 |  |  | $× |  | 1153.3 |  | × | 967 | × | 10(-7) |  |  |  | 70159.1378
주연료 | 경유 | 145.5 |  | ℓ | × | 1496 | [8 empty] | 217668
잡 유 | 주연료의 | 27 |  | % | × | 217668 | [8 empty] | 58770
선 원 |  | 4 | 인 | × | 83617 |  |  | × | 1/8*16/12*25/20 |  |  |  |  | 69680
740. 예 선 | 746kW:PUMP | [11 empty] | 458,086 | 111489 | 276438 | 70159
손 료 |  | 629094 |  |  | $× |  | 1153.3 |  | × | 967 | × | 10(-7) |  |  |  | 70159.1378
주연료 | 경유 | 145.5 |  | ℓ | × | 1496 | [8 empty] | 217668
잡 유 | 주연료의 | 27 |  | % | × | 217668 | [8 empty] | 58770
선 원 |  | 4 | 인 | × | 83617 |  |  | × | 1/8*16/12*25/20*24/15 |  |  |  |  | 111489
741. 예 선 | 746kW:GRAB | [11 empty] | 430,214 | 83617 | 276438 | 70159
손 료 |  | 629094 |  |  | $× |  | 1153.3 |  | × | 967 | × | 10(-7) |  |  |  | 70159.1378
주연료 | 경유 | 145.5 |  | ℓ | × | 1496 | [8 empty] | 217668
잡 유 | 주연료의 | 27 |  | % | × | 217668 | [8 empty] | 58770
선 원 |  | 4 | 인 | × | 83617 |  |  | × | 1/8*16/12*25/20*12/10 |  |  |  |  | 83617
742. 예 선 | 1,790kW | [11 empty] | 844,357 | 69680 | 616435 | 158242
손 료 |  | 1418908 |  |  | $× |  | 1153.3 |  | × | 967 | × | 10(-7) |  |  |  | 158242.3942
주연료 | 경유 | 349.2 |  | ℓ | × | 1496 | [8 empty] | 522403
잡 유 | 주연료의 | 18 |  | % | × | 522403 | [8 empty] | 94032
선 원 |  | 4 | 인 | × | 83617 |  |  | × | 1/8*16/12*25/20 |  |  |  |  | 69680
743. 예 선 | 1,790kW:PUMP | [11 empty] | 886,166 | 111489 | 616435 | 158242
손 료 |  | 1418908 |  |  | $× |  | 1153.3 |  | × | 967 | × | 10(-7) |  |  |  | 158242.3942
주연료 | 경유 | 349.2 |  | ℓ | × | 1496 | [8 empty] | 522403
잡 유 | 주연료의 | 18 |  | % | × | 522403 | [8 empty] | 94032
선 원 |  | 4 | 인 | × | 83617 |  |  | × | 1/8*16/12*25/20*24/15 |  |  |  |  | 111489
744. 예 선 | 1,790kW:GRAB | [11 empty] | 858,294 | 83617 | 616435 | 158242
손 료 |  | 1418908 |  |  | $× |  | 1153.3 |  | × | 967 | × | 10(-7) |  |  |  | 158242.3942
주연료 | 경유 | 349.2 |  | ℓ | × | 1496 | [8 empty] | 522403
잡 유 | 주연료의 | 18 |  | % | × | 522403 | [8 empty] | 94032
선 원 |  | 4 | 인 | × | 83617 |  |  | × | 1/8*16/12*25/20*12/10 |  |  |  |  | 83617
745. 양묘선 | 7.5kW | [11 empty] | 40,342 | 34840 | 3168 | 2334
손 료 |  | 21306 |  |  | $× |  | 1153.3 |  | × | 950 | × | 10(-7) |  |  |  | 2334.34
주연료 | 경유 | 1.3 |  | ℓ | × | 1496 | [8 empty] | 1944
잡 유 | 주연료의 | 63 |  | % | × | 1944 | [8 empty] | 1224
선 원 |  | 2 | 인 | × | 83617 |  |  | × | 1/8*16/12*25/20 |  |  |  |  | 34840
746. 양묘선 | 7.5kW:GRAB | [11 empty] | 47,310 | 41808 | 3168 | 2334
손 료 |  | 21306 |  |  | $× |  | 1153.3 |  | × | 950 | × | 10(-7) |  |  |  | 2334.34
주연료 | 경유 | 1.3 |  | ℓ | × | 1496 | [8 empty] | 1944
잡 유 | 주연료의 | 63 |  | % | × | 1944 | [8 empty] | 1224
선 원 |  | 2 | 인 | × | 83617 |  |  | × | 1/8*16/12*25/20*12/10 |  |  |  |  | 41808
747. 양묘선 | 22.4kW | [11 empty] | 47,772 | 34840 | 9264 | 3668
손 료 |  | 33483 |  |  | $× |  | 1153.3 |  | × | 950 | × | 10(-7) |  |  |  | 3668.425
주연료 | 경유 | 3.8 |  | ℓ | × | 1496 | [8 empty] | 5684
잡 유 | 주연료의 | 63 |  | % | × | 5684 | [8 empty] | 3580
선 원 |  | 2 | 인 | × | 83617 |  |  | × | 1/8*16/12*25/20 |  |  |  |  | 34840
748. 양묘선 | 22.4kW:PUMP | [11 empty] | 68,676 | 55744 | 9264 | 3668
손 료 |  | 33483 |  |  | $× |  | 1153.3 |  | × | 950 | × | 10(-7) |  |  |  | 3668.425
주연료 | 경유 | 3.8 |  | ℓ | × | 1496 | [8 empty] | 5684
잡 유 | 주연료의 | 63 |  | % | × | 5684 | [8 empty] | 3580
선 원 |  | 2 | 인 | × | 83617 |  |  | × | 1/8*16/12*25/20*24/15 |  |  |  |  | 55744
749. 양묘선 | 22.4kW:GRAB | [11 empty] | 54,740 | 41808 | 9264 | 3668
손 료 |  | 33483 |  |  | $× |  | 1153.3 |  | × | 950 | × | 10(-7) |  |  |  | 3668.425
주연료 | 경유 | 3.8 |  | ℓ | × | 1496 | [8 empty] | 5684
잡 유 | 주연료의 | 63 |  | % | × | 5684 | [8 empty] | 3580
선 원 |  | 2 | 인 | × | 83617 |  |  | × | 1/8*16/12*25/20*12/10 |  |  |  |  | 41808
750. 양묘선 | 37.3kW | [11 empty] | 58,155 | 34840 | 17312 | 6003
손 료 |  | 54791 |  |  | $× |  | 1153.3 |  | × | 950 | × | 10(-7) |  |  |  | 6003.05
주연료 | 경유 | 7.1 |  | ℓ | × | 1496 | [8 empty] | 10621
잡 유 | 주연료의 | 63 |  | % | × | 10621 | [8 empty] | 6691
선 원 |  | 2 | 인 | × | 83617 |  |  | × | 1/8*16/12*25/20 |  |  |  |  | 34840
751. 양묘선 | 37.3kW:PUMP | [11 empty] | 79,059 | 55744 | 17312 | 6003
손 료 |  | 54791 |  |  | $× |  | 1153.3 |  | × | 950 | × | 10(-7) |  |  |  | 6003.05
주연료 | 경유 | 7.1 |  | ℓ | × | 1496 | [8 empty] | 10621
잡 유 | 주연료의 | 63 |  | % | × | 10621 | [8 empty] | 6691
선 원 |  | 2 | 인 | × | 83617 |  |  | × | 1/8*16/12*25/20*24/15 |  |  |  |  | 55744
752. 양묘선 | 37.3kW:GRAB | [11 empty] | 65,123 | 41808 | 17312 | 6003
손 료 |  | 54791 |  |  | $× |  | 1153.3 |  | × | 950 | × | 10(-7) |  |  |  | 6003.05
주연료 | 경유 | 7.1 |  | ℓ | × | 1496 | [8 empty] | 10621
잡 유 | 주연료의 | 63 |  | % | × | 10621 | [8 empty] | 6691
선 원 |  | 2 | 인 | × | 83617 |  |  | × | 1/8*16/12*25/20*12/10 |  |  |  |  | 41808
753. 양묘선 | 44.8kW | [11 empty] | 60,541 | 34840 | 18531 | 7170
손 료 |  | 65446 |  |  | $× |  | 1153.3 |  | × | 950 | × | 10(-7) |  |  |  | 7170.41
주연료 | 경유 | 7.6 |  | ℓ | × | 1496 | [8 empty] | 11369
잡 유 | 주연료의 | 63 |  | % | × | 11369 | [8 empty] | 7162
선 원 |  | 2 | 인 | × | 83617 |  |  | × | 1/8*16/12*25/20 |  |  |  |  | 34840
754. 양묘선 | 44.8kW:PUMP | [11 empty] | 81,445 | 55744 | 18531 | 7170
손 료 |  | 65446 |  |  | $× |  | 1153.3 |  | × | 950 | × | 10(-7) |  |  |  | 7170.41
주연료 | 경유 | 7.6 |  | ℓ | × | 1496 | [8 empty] | 11369
잡 유 | 주연료의 | 63 |  | % | × | 11369 | [8 empty] | 7162
선 원 |  | 2 | 인 | × | 83617 |  |  | × | 1/8*16/12*25/20*24/15 |  |  |  |  | 55744
755. 양묘선 | 44.8kW:GRAB | [11 empty] | 67,509 | 41808 | 18531 | 7170
손 료 |  | 65446 |  |  | $× |  | 1153.3 |  | × | 950 | × | 10(-7) |  |  |  | 7170.41
주연료 | 경유 | 7.6 |  | ℓ | × | 1496 | [8 empty] | 11369
잡 유 | 주연료의 | 63 |  | % | × | 11369 | [8 empty] | 7162
선 원 |  | 2 | 인 | × | 83617 |  |  | × | 1/8*16/12*25/20*12/10 |  |  |  |  | 41808
756. 양묘선 | 74.6kW | [11 empty] | 80,815 | 34840 | 30968 | 15007
손 료 |  | 136979 |  |  | $× |  | 1153.3 |  | × | 950 | × | 10(-7) |  |  |  | 15007.815
주연료 | 경유 | 12.7 |  | ℓ | × | 1496 | [8 empty] | 18999
잡 유 | 주연료의 | 63 |  | % | × | 18999 | [8 empty] | 11969
선 원 |  | 2 | 인 | × | 83617 |  |  | × | 1/8*16/12*25/20 |  |  |  |  | 34840
757. 양묘선 | 74.6kW:PUMP | [11 empty] | 101,719 | 55744 | 30968 | 15007
손 료 |  | 136979 |  |  | $× |  | 1153.3 |  | × | 950 | × | 10(-7) |  |  |  | 15007.815
주연료 | 경유 | 12.7 |  | ℓ | × | 1496 | [8 empty] | 18999
잡 유 | 주연료의 | 63 |  | % | × | 18999 | [8 empty] | 11969
선 원 |  | 2 | 인 | × | 83617 |  |  | × | 1/8*16/12*25/20*24/15 |  |  |  |  | 55744
758. 양묘선 | 74.6kW:GRAB | [11 empty] | 87,783 | 41808 | 30968 | 15007
손 료 |  | 136979 |  |  | $× |  | 1153.3 |  | × | 950 | × | 10(-7) |  |  |  | 15007.815
주연료 | 경유 | 12.7 |  | ℓ | × | 1496 | [8 empty] | 18999
잡 유 | 주연료의 | 63 |  | % | × | 18999 | [8 empty] | 11969
선 원 |  | 2 | 인 | × | 83617 |  |  | × | 1/8*16/12*25/20*12/10 |  |  |  |  | 41808
759. 양묘선 | 89.5kW | [11 empty] | 90,168 | 34840 | 37307 | 18021
손 료 |  | 164482 |  |  | $× |  | 1153.3 |  | × | 950 | × | 10(-7) |  |  |  | 18021.215
주연료 | 경유 | 15.3 |  | ℓ | × | 1496 | [8 empty] | 22888
잡 유 | 주연료의 | 63 |  | % | × | 22888 | [8 empty] | 14419
선 원 |  | 2 | 인 | × | 83617 |  |  | × | 1/8*16/12*25/20 |  |  |  |  | 34840
760. 양묘선 | 89.5kW:PUMP | [11 empty] | 111,072 | 55744 | 37307 | 18021
손 료 |  | 164482 |  |  | $× |  | 1153.3 |  | × | 950 | × | 10(-7) |  |  |  | 18021.215
주연료 | 경유 | 15.3 |  | ℓ | × | 1496 | [8 empty] | 22888
잡 유 | 주연료의 | 63 |  | % | × | 22888 | [8 empty] | 14419
선 원 |  | 2 | 인 | × | 83617 |  |  | × | 1/8*16/12*25/20*24/15 |  |  |  |  | 55744
761. 양묘선 | 89.5kW:GRAB | [11 empty] | 97,136 | 41808 | 37307 | 18021
손 료 |  | 164482 |  |  | $× |  | 1153.3 |  | × | 950 | × | 10(-7) |  |  |  | 18021.215
주연료 | 경유 | 15.3 |  | ℓ | × | 1496 | [8 empty] | 22888
잡 유 | 주연료의 | 63 |  | % | × | 22888 | [8 empty] | 14419
선 원 |  | 2 | 인 | × | 83617 |  |  | × | 1/8*16/12*25/20*12/10 |  |  |  |  | 41808
762. 양묘선 | 149.2kW | [11 empty] | 144,476 | 52260 | 62181 | 30035
손 료 |  | 274137 |  |  | $× |  | 1153.3 |  | × | 950 | × | 10(-7) |  |  |  | 30035.39
주연료 | 경유 | 25.5 |  | ℓ | × | 1496 | [8 empty] | 38148
잡 유 | 주연료의 | 63 |  | % | × | 38148 | [8 empty] | 24033
선 원 |  | 3 | 인 | × | 83617 |  |  | × | 1/8*16/12*25/20 |  |  |  |  | 52260
763. 양묘선 | 149.2kW:PUMP | [11 empty] | 175,833 | 83617 | 62181 | 30035
손 료 |  | 274137 |  |  | $× |  | 1153.3 |  | × | 950 | × | 10(-7) |  |  |  | 30035.39
주연료 | 경유 | 25.5 |  | ℓ | × | 1496 | [8 empty] | 38148
잡 유 | 주연료의 | 63 |  | % | × | 38148 | [8 empty] | 24033
선 원 |  | 3 | 인 | × | 83617 |  |  | × | 1/8*16/12*25/20*24/15 |  |  |  |  | 83617
764. 양묘선 | 149.2kW:GRAB | [11 empty] | 154,928 | 62712 | 62181 | 30035
손 료 |  | 274137 |  |  | $× |  | 1153.3 |  | × | 950 | × | 10(-7) |  |  |  | 30035.39
주연료 | 경유 | 25.5 |  | ℓ | × | 1496 | [8 empty] | 38148
잡 유 | 주연료의 | 63 |  | % | × | 38148 | [8 empty] | 24033
선 원 |  | 3 | 인 | × | 83617 |  |  | × | 1/8*16/12*25/20*12/10 |  |  |  |  | 62712
765. 양묘선 | 186.5kW | [11 empty] | 167,346 | 52260 | 77542 | 37544
손 료 |  | 342672 |  |  | $× |  | 1153.3 |  | × | 950 | × | 10(-7) |  |  |  | 37544.285
주연료 | 경유 | 31.8 |  | ℓ | × | 1496 | [8 empty] | 47572
잡 유 | 주연료의 | 63 |  | % | × | 47572 | [8 empty] | 29970
선 원 |  | 3 | 인 | × | 83617 |  |  | × | 1/8*16/12*25/20 |  |  |  |  | 52260
766. 양묘선 | 186.5kW:PUMP | [11 empty] | 198,703 | 83617 | 77542 | 37544
손 료 |  | 342672 |  |  | $× |  | 1153.3 |  | × | 950 | × | 10(-7) |  |  |  | 37544.285
주연료 | 경유 | 31.8 |  | ℓ | × | 1496 | [8 empty] | 47572
잡 유 | 주연료의 | 63 |  | % | × | 47572 | [8 empty] | 29970
선 원 |  | 3 | 인 | × | 83617 |  |  | × | 1/8*16/12*25/20*24/15 |  |  |  |  | 83617
767. 양묘선 | 186.5kW:GRAB | [11 empty] | 177,798 | 62712 | 77542 | 37544
손 료 |  | 342672 |  |  | $× |  | 1153.3 |  | × | 950 | × | 10(-7) |  |  |  | 37544.285
주연료 | 경유 | 31.8 |  | ℓ | × | 1496 | [8 empty] | 47572
잡 유 | 주연료의 | 63 |  | % | × | 47572 | [8 empty] | 29970
선 원 |  | 3 | 인 | × | 83617 |  |  | × | 1/8*16/12*25/20*12/10 |  |  |  |  | 62712
768. 양묘선 | 223.8kW | [11 empty] | 190,360 | 52260 | 92905 | 45195
손 료 |  | 412501 |  |  | $× |  | 1153.3 |  | × | 950 | × | 10(-7) |  |  |  | 45195.015
주연료 | 경유 | 38.1 |  | ℓ | × | 1496 | [8 empty] | 56997
잡 유 | 주연료의 | 63 |  | % | × | 56997 | [8 empty] | 35908
선 원 |  | 3 | 인 | × | 83617 |  |  | × | 1/8*16/12*25/20 |  |  |  |  | 52260
769. 양묘선 | 223.8kW:PUMP | [11 empty] | 221,717 | 83617 | 92905 | 45195
손 료 |  | 412501 |  |  | $× |  | 1153.3 |  | × | 950 | × | 10(-7) |  |  |  | 45195.015
주연료 | 경유 | 38.1 |  | ℓ | × | 1496 | [8 empty] | 56997
잡 유 | 주연료의 | 63 |  | % | × | 56997 | [8 empty] | 35908
선 원 |  | 3 | 인 | × | 83617 |  |  | × | 1/8*16/12*25/20*24/15 |  |  |  |  | 83617
770. 양묘선 | 223.8kW:GRAB | [11 empty] | 200,812 | 62712 | 92905 | 45195
손 료 |  | 412502 |  |  | $× |  | 1153.3 |  | × | 950 | × | 10(-7) |  |  |  | 45195.11
주연료 | 경유 | 38.1 |  | ℓ | × | 1496 | [8 empty] | 56997
잡 유 | 주연료의 | 63 |  | % | × | 56997 | [8 empty] | 35908
선 원 |  | 3 | 인 | × | 83617 |  |  | × | 1/8*16/12*25/20*12/10 |  |  |  |  | 62712
771. 양묘선 | 283.5kW | [11 empty] | 227,478 | 52260 | 117777 | 57441
손 료 |  | 524278 |  |  | $× |  | 1153.3 |  | × | 950 | × | 10(-7) |  |  |  | 57441.655
주연료 | 경유 | 48.3 |  | ℓ | × | 1496 | [8 empty] | 72256
잡 유 | 주연료의 | 63 |  | % | × | 72256 | [8 empty] | 45521
선 원 |  | 3 | 인 | × | 83617 |  |  | × | 1/8*16/12*25/20 |  |  |  |  | 52260
772. 양묘선 | 283.5kW:PUMP | [11 empty] | 258,835 | 83617 | 117777 | 57441
손 료 |  | 524278 |  |  | $× |  | 1153.3 |  | × | 950 | × | 10(-7) |  |  |  | 57441.655
주연료 | 경유 | 48.3 |  | ℓ | × | 1496 | [8 empty] | 72256
잡 유 | 주연료의 | 63 |  | % | × | 72256 | [8 empty] | 45521
선 원 |  | 3 | 인 | × | 83617 |  |  | × | 1/8*16/12*25/20*24/15 |  |  |  |  | 83617
773. 양묘선 | 283.5kW:GRAB | [11 empty] | 237,930 | 62712 | 117777 | 57441
손 료 |  | 524278 |  |  | $× |  | 1153.3 |  | × | 950 | × | 10(-7) |  |  |  | 57441.655
주연료 | 경유 | 48.3 |  | ℓ | × | 1496 | [8 empty] | 72256
잡 유 | 주연료의 | 63 |  | % | × | 72256 | [8 empty] | 45521
선 원 |  | 3 | 인 | × | 83617 |  |  | × | 1/8*16/12*25/20*12/10 |  |  |  |  | 62712
774. 양묘선 | 507.3kW | [11 empty] | 366,049 | 52260 | 210439 | 103350
손 료 |  | 943298 |  |  | $× |  | 1153.3 |  | × | 950 | × | 10(-7) |  |  |  | 103350.975
주연료 | 경유 | 86.3 |  | ℓ | × | 1496 | [8 empty] | 129104
잡 유 | 주연료의 | 63 |  | % | × | 129104 | [8 empty] | 81335
선 원 |  | 3 | 인 | × | 83617 |  |  | × | 1/8*16/12*25/20 |  |  |  |  | 52260
775. 양묘선 | 507.3kW:PUMP | [11 empty] | 397,406 | 83617 | 210439 | 103350
손 료 |  | 943298 |  |  | $× |  | 1153.3 |  | × | 950 | × | 10(-7) |  |  |  | 103350.975
주연료 | 경유 | 86.3 |  | ℓ | × | 1496 | [8 empty] | 129104
잡 유 | 주연료의 | 63 |  | % | × | 129104 | [8 empty] | 81335
선 원 |  | 3 | 인 | × | 83617 |  |  | × | 1/8*16/12*25/20*24/15 |  |  |  |  | 83617
776. 양묘선 | 507.3kW:GRAB | [11 empty] | 376,501 | 62712 | 210439 | 103350
손 료 |  | 943298 |  |  | $× |  | 1153.3 |  | × | 950 | × | 10(-7) |  |  |  | 103350.975
주연료 | 경유 | 86.3 |  | ℓ | × | 1496 | [8 empty] | 129104
잡 유 | 주연료의 | 63 |  | % | × | 129104 | [8 empty] | 81335
선 원 |  | 3 | 인 | × | 83617 |  |  | × | 1/8*16/12*25/20*12/10 |  |  |  |  | 62712
777. 기중기선 | 15Ton | [11 empty] | 103,275 | 57704 | 25723 | 19848
손 료 |  | 140263 |  |  | $× |  | 1153.3 |  | × | 1227 | × | 10(-7) |  |  |  | 19848.5655
주연료 | 경유 | 9.5 |  | ℓ | × | 1496 | [8 empty] | 14212
잡 유 | 주연료의 | 81 |  | % | × | 14212 | [8 empty] | 11511
건설기계운전사 |  | 1 | 인 | × | 109748 |  |  | × | 1/8*16/12*25/20 |  |  |  |  | 22864
선 원 |  | 2 | 인 | × | 83617 |  |  | × | 1/8*16/12*25/20 |  |  |  |  | 34840
778. 기중기선 | 30Ton | [11 empty] | 139,065 | 57704 | 49431 | 31930
손 료 |  | 225642 |  |  | $× |  | 1153.3 |  | × | 1227 | × | 10(-7) |  |  |  | 31930.4664
주연료 | 경유 | 19.1 |  | ℓ | × | 1496 | [8 empty] | 28573
잡 유 | 주연료의 | 73 |  | % | × | 28573 | [8 empty] | 20858
건설기계운전사 |  | 1 | 인 | × | 109748 |  |  | × | 1/8*16/12*25/20 |  |  |  |  | 22864
선 원 |  | 2 | 인 | × | 83617 |  |  | × | 1/8*16/12*25/20 |  |  |  |  | 34840
779. 기중기선 | 60Ton | [11 empty] | 272,811 | 75124 | 139723 | 57964
손 료 |  | 409613 |  |  | $× |  | 1153.3 |  | × | 1227 | × | 10(-7) |  |  |  | 57964.2162
주연료 | 경유 | 57.3 |  | ℓ | × | 1496 | [8 empty] | 85720
잡 유 | 주연료의 | 63 |  | % | × | 85720 | [8 empty] | 54003
건설기계운전사 |  | 1 | 인 | × | 109748 |  |  | × | 1/8*16/12*25/20 |  |  |  |  | 22864
선 원 |  | 3 | 인 | × | 83617 |  |  | × | 1/8*16/12*25/20 |  |  |  |  | 52260
780. 기중기선 | 120Ton | [11 empty] | 405,992 | 92544 | 225731 | 87717
손 료 |  | 619867 |  |  | $× |  | 1153.3 |  | × | 1227 | × | 10(-7) |  |  |  | 87717.2484
주연료 | 경유 | 95.5 |  | ℓ | × | 1496 | [8 empty] | 142868
잡 유 | 주연료의 | 58 |  | % | × | 142868 | [8 empty] | 82863
건설기계운전사 |  | 1 | 인 | × | 109748 |  |  | × | 1/8*16/12*25/20 |  |  |  |  | 22864
선 원 |  | 4 | 인 | × | 83617 |  |  | × | 1/8*16/12*25/20 |  |  |  |  | 69680
781. 기중기선 | 150Ton | [11 empty] | 442,745 | 92544 | 252744 | 97457
손 료 |  | 688700 |  |  | $× |  | 1153.3 |  | × | 1227 | × | 10(-7) |  |  |  | 97457.7879
주연료 | 경유 | 108.3 |  | ℓ | × | 1496 | [8 empty] | 162016
잡 유 | 주연료의 | 56 |  | % | × | 162016 | [8 empty] | 90728
건설기계운전사 |  | 1 | 인 | × | 109748 |  |  | × | 1/8*16/12*25/20 |  |  |  |  | 22864
선 원 |  | 4 | 인 | × | 83617 |  |  | × | 1/8*16/12*25/20 |  |  |  |  | 69680
782. 토운선 | 60㎥ | [11 empty] | 25,164 | 17420 | 0 | 7744
손 료 |  | 54725 |  |  | $× |  | 1153.3 |  | × | 1227 | × | 10(-7) |  |  |  | 7744.0878
선 원 |  | 1 | 인 | × | 83617 |  |  | × | 1/8*16/12*25/20 |  |  |  |  | 17420
783. 토운선 | 60㎥:PUMP | [11 empty] | 35,616 | 27872 | 0 | 7744
손 료 |  | 54725 |  |  | $× |  | 1153.3 |  | × | 1227 | × | 10(-7) |  |  |  | 7744.0878
선 원 |  | 1 | 인 | × | 83617 |  |  | × | 1/8*16/12*25/20*24/15 |  |  |  |  | 27872
784. 토운선 | 60㎥:GRAB | [11 empty] | 28,648 | 20904 | 0 | 7744
손 료 |  | 54725 |  |  | $× |  | 1153.3 |  | × | 1227 | × | 10(-7) |  |  |  | 7744.0878
선 원 |  | 1 | 인 | × | 83617 |  |  | × | 1/8*16/12*25/20*12/10 |  |  |  |  | 20904
785. 토운선 | 100㎥ | [11 empty] | 28,656 | 17420 | 0 | 11236
손 료 |  | 79407 |  |  | $× |  | 1153.3 |  | × | 1227 | × | 10(-7) |  |  |  | 11236.866
선 원 |  | 1 | 인 | × | 83617 |  |  | × | 1/8*16/12*25/20 |  |  |  |  | 17420
786. 토운선 | 100㎥:PUMP | [11 empty] | 39,108 | 27872 | 0 | 11236
손 료 |  | 79407 |  |  | $× |  | 1153.3 |  | × | 1227 | × | 10(-7) |  |  |  | 11236.866
선 원 |  | 1 | 인 | × | 83617 |  |  | × | 1/8*16/12*25/20*24/15 |  |  |  |  | 27872
787. 토운선 | 100㎥:GRAB | [11 empty] | 32,140 | 20904 | 0 | 11236
손 료 |  | 79407 |  |  | $× |  | 1153.3 |  | × | 1227 | × | 10(-7) |  |  |  | 11236.866
선 원 |  | 1 | 인 | × | 83617 |  |  | × | 1/8*16/12*25/20*12/10 |  |  |  |  | 20904
788. 토운선 | 200㎥ | [11 empty] | 38,754 | 17420 | 0 | 21334
손 료 |  | 150766 |  |  | $× |  | 1153.3 |  | × | 1227 | × | 10(-7) |  |  |  | 21334.8306
선 원 |  | 1 | 인 | × | 83617 |  |  | × | 1/8*16/12*25/20 |  |  |  |  | 17420
789. 토운선 | 200㎥:PUMP | [11 empty] | 49,206 | 27872 | 0 | 21334
손 료 |  | 150766 |  |  | $× |  | 1153.3 |  | × | 1227 | × | 10(-7) |  |  |  | 21334.8306
선 원 |  | 1 | 인 | × | 83617 |  |  | × | 1/8*16/12*25/20*24/15 |  |  |  |  | 27872
790. 토운선 | 200㎥:GRAB | [11 empty] | 42,238 | 20904 | 0 | 21334
손 료 |  | 150766 |  |  | $× |  | 1153.3 |  | × | 1227 | × | 10(-7) |  |  |  | 21334.8306
선 원 |  | 1 | 인 | × | 83617 |  |  | × | 1/8*16/12*25/20*12/10 |  |  |  |  | 20904
791. 토운선 | 300㎥ | [11 empty] | 46,119 | 17420 | 0 | 28699
손 료 |  | 202811 |  |  | $× |  | 1153.3 |  | × | 1227 | × | 10(-7) |  |  |  | 28699.6527
선 원 |  | 1 | 인 | × | 83617 |  |  | × | 1/8*16/12*25/20 |  |  |  |  | 17420
792. 토운선 | 300㎥:PUMP | [11 empty] | 56,571 | 27872 | 0 | 28699
손 료 |  | 202811 |  |  | $× |  | 1153.3 |  | × | 1227 | × | 10(-7) |  |  |  | 28699.6527
선 원 |  | 1 | 인 | × | 83617 |  |  | × | 1/8*16/12*25/20*24/15 |  |  |  |  | 27872
793. 토운선 | 300㎥:GRAB | [11 empty] | 49,603 | 20904 | 0 | 28699
손 료 |  | 202811 |  |  | $× |  | 1153.3 |  | × | 1227 | × | 10(-7) |  |  |  | 28699.6527
선 원 |  | 1 | 인 | × | 83617 |  |  | × | 1/8*16/12*25/20*12/10 |  |  |  |  | 20904
794. 토운선 | 500㎥ | [11 empty] | 62,966 | 17420 | 0 | 45546
손 료 |  | 321862 |  |  | $× |  | 1153.3 |  | × | 1227 | × | 10(-7) |  |  |  | 45546.6081
선 원 |  | 1 | 인 | × | 83617 |  |  | × | 1/8*16/12*25/20 |  |  |  |  | 17420
795. 토운선 | 500㎥:PUMP | [11 empty] | 73,418 | 27872 | 0 | 45546
손 료 |  | 321862 |  |  | $× |  | 1153.3 |  | × | 1227 | × | 10(-7) |  |  |  | 45546.6081
선 원 |  | 1 | 인 | × | 83617 |  |  | × | 1/8*16/12*25/20*24/15 |  |  |  |  | 27872
796. 토운선 | 500㎥:GRAB | [11 empty] | 66,450 | 20904 | 0 | 45546
손 료 |  | 321862 |  |  | $× |  | 1153.3 |  | × | 1227 | × | 10(-7) |  |  |  | 45546.6081
선 원 |  | 1 | 인 | × | 83617 |  |  | × | 1/8*16/12*25/20*12/10 |  |  |  |  | 20904
797. 토운선 | 600㎥ | [11 empty] | 71,847 | 17420 | 0 | 54427
손 료 |  | 384617 |  |  | $× |  | 1153.3 |  | × | 1227 | × | 10(-7) |  |  |  | 54427.0206
선 원 |  | 1 | 인 | × | 83617 |  |  | × | 1/8*16/12*25/20 |  |  |  |  | 17420
798. 토운선 | 600㎥:PUMP | [11 empty] | 82,299 | 27872 | 0 | 54427
손 료 |  | 384617 |  |  | $× |  | 1153.3 |  | × | 1227 | × | 10(-7) |  |  |  | 54427.0206
선 원 |  | 1 | 인 | × | 83617 |  |  | × | 1/8*16/12*25/20*24/15 |  |  |  |  | 27872
799. 토운선 | 600㎥:GRAB | [11 empty] | 75,331 | 20904 | 0 | 54427
손 료 |  | 384617 |  |  | $× |  | 1153.3 |  | × | 1227 | × | 10(-7) |  |  |  | 54427.0206
선 원 |  | 1 | 인 | × | 83617 |  |  | × | 1/8*16/12*25/20*12/10 |  |  |  |  | 20904
800. 이우선 | 5Ton달기 | [11 empty] | 61,055 | 52260 | 4632 | 4163
손 료 |  | 26291 |  |  | $× |  | 1153.3 |  | × | 1373 | × | 10(-7) |  |  |  | 4163.0733
주연료 | 경유 | 1.9 |  | ℓ | × | 1496 | [8 empty] | 2842
잡 유 | 주연료의 | 63 |  | % | × | 2842 | [8 empty] | 1790
선 원 |  | 3 | 인 | × | 83617 |  |  | × | 1/8*16/12*25/20 |  |  |  |  | 52260
801. 이우선 | 8Ton달기 | [11 empty] | 63,842 | 52260 | 6096 | 5486
손 료 |  | 34649 |  |  | $× |  | 1153.3 |  | × | 1373 | × | 10(-7) |  |  |  | 5486.508
주연료 | 경유 | 2.5 |  | ℓ | × | 1496 | [8 empty] | 3740
잡 유 | 주연료의 | 63 |  | % | × | 3740 | [8 empty] | 2356
선 원 |  | 3 | 인 | × | 83617 |  |  | × | 1/8*16/12*25/20 |  |  |  |  | 52260
802. 대 선 | 50Ton | [11 empty] | 20,912 | 17420 | 0 | 3492
손 료 |  | 29077000 |  |  | ￦× |  | 1201 |  | × | 10(-7) | [5 empty] | 3492
선 원 |  | 1 | 인 | × | 83617 |  |  | × | 1/8*16/12*25/20 |  |  |  |  | 17420
803. 대 선 | 80Ton | [11 empty] | 21,770 | 17420 | 0 | 4350
손 료 |  | 36222000 |  |  | ￦× |  | 1201 |  | × | 10(-7) | [5 empty] | 4350
선 원 |  | 1 | 인 | × | 83617 |  |  | × | 1/8*16/12*25/20 |  |  |  |  | 17420
804. 대 선 | 100Ton | [11 empty] | 22,342 | 17420 | 0 | 4922
손 료 |  | 40986000 |  |  | ￦× |  | 1201 |  | × | 10(-7) | [5 empty] | 4922
선 원 |  | 1 | 인 | × | 83617 |  |  | × | 1/8*16/12*25/20 |  |  |  |  | 17420
805. 대 선 | 120Ton | [11 empty] | 40,702 | 34840 | 0 | 5862
손 료 |  | 48812000 |  |  | ￦× |  | 1201 |  | × | 10(-7) | [5 empty] | 5862
선 원 |  | 2 | 인 | × | 83617 |  |  | × | 1/8*16/12*25/20 |  |  |  |  | 34840
806. 대 선 | 150Ton | [11 empty] | 42,066 | 34840 | 0 | 7226
손 료 |  | 60174000 |  |  | ￦× |  | 1201 |  | × | 10(-7) | [5 empty] | 7226
선 원 |  | 2 | 인 | × | 83617 |  |  | × | 1/8*16/12*25/20 |  |  |  |  | 34840
807. 대 선 | 200Ton | [11 empty] | 44,138 | 34840 | 0 | 9298
손 료 |  | 77426000 |  |  | ￦× |  | 1201 |  | × | 10(-7) | [5 empty] | 9298
선 원 |  | 2 | 인 | × | 83617 |  |  | × | 1/8*16/12*25/20 |  |  |  |  | 34840
808. 대 선 | 300Ton | [11 empty] | 47,575 | 34840 | 0 | 12735
손 료 |  | 106041000 |  |  | ￦× |  | 1201 |  | × | 10(-7) | [5 empty] | 12735
선 원 |  | 2 | 인 | × | 83617 |  |  | × | 1/8*16/12*25/20 |  |  |  |  | 34840
809. 대 선 | 500Ton | [11 empty] | 51,770 | 34840 | 0 | 16930
손 료 |  | 140967000 |  |  | ￦× |  | 1201 |  | × | 10(-7) | [5 empty] | 16930
선 원 |  | 2 | 인 | × | 83617 |  |  | × | 1/8*16/12*25/20 |  |  |  |  | 34840
810. 대 선 | 700Ton | [11 empty] | 56,369 | 34840 | 0 | 21529
손 료 |  | 179259000 |  |  | ￦× |  | 1201 |  | × | 10(-7) | [5 empty] | 21529
선 원 |  | 2 | 인 | × | 83617 |  |  | × | 1/8*16/12*25/20 |  |  |  |  | 34840
811. 대 선 | 1,000Ton | [11 empty] | 64,758 | 34840 | 0 | 29918
손 료 |  | 249111000 |  |  | ￦× |  | 1201 |  | × | 10(-7) | [5 empty] | 29918
선 원 |  | 2 | 인 | × | 83617 |  |  | × | 1/8*16/12*25/20 |  |  |  |  | 34840
812. 대 선 | 1,100Ton | [11 empty] | 65,353 | 34840 | 0 | 30513
손 료 |  | 254070000 |  |  | ￦× |  | 1201 |  | × | 10(-7) | [5 empty] | 30513
선 원 |  | 2 | 인 | × | 83617 |  |  | × | 1/8*16/12*25/20 |  |  |  |  | 34840
813. 대 선 | 1,400Ton | [11 empty] | 72,429 | 34840 | 0 | 37589
손 료 |  | 312987000 |  |  | ￦× |  | 1201 |  | × | 10(-7) | [5 empty] | 37589
선 원 |  | 2 | 인 | × | 83617 |  |  | × | 1/8*16/12*25/20 |  |  |  |  | 34840
814. 대 선 | 1,500Ton | [11 empty] | 78,504 | 34840 | 0 | 43664
손 료 |  | 363568000 |  |  | ￦× |  | 1201 |  | × | 10(-7) | [5 empty] | 43664
선 원 |  | 2 | 인 | × | 83617 |  |  | × | 1/8*16/12*25/20 |  |  |  |  | 34840
815. 대 선 | 1,750Ton | [11 empty] | 80,685 | 34840 | 0 | 45845
손 료 |  | 381724000 |  |  | ￦× |  | 1201 |  | × | 10(-7) | [5 empty] | 45845
선 원 |  | 2 | 인 | × | 83617 |  |  | × | 1/8*16/12*25/20 |  |  |  |  | 34840
816. 대 선 | 2,000Ton | [11 empty] | 91,442 | 34840 | 0 | 56602
손 료 |  | 471291000 |  |  | ￦× |  | 1201 |  | × | 10(-7) | [5 empty] | 56602
선 원 |  | 2 | 인 | × | 83617 |  |  | × | 1/8*16/12*25/20 |  |  |  |  | 34840
817. 대 선 | 3,000Ton | [11 empty] | 104,379 | 34840 | 0 | 69539
손 료 |  | 579014000 |  |  | ￦× |  | 1201 |  | × | 10(-7) | [5 empty] | 69539
선 원 |  | 2 | 인 | × | 83617 |  |  | × | 1/8*16/12*25/20 |  |  |  |  | 34840
818. 하천골재채취선 | 597kW | [11 empty] | 341,342 | 58486 | 238913 | 43943
손 료 |  | 562656000 |  |  | ￦× |  | 781 |  | × | 10(-7) | [5 empty] | 43943
주연료 | 경유 | 123.8 |  | ℓ | × | 1496 | [8 empty] | 185204
잡품 | 주연료의 | 29 |  | % | × | 185204 | [8 empty] | 53709
준설선기관사 |  | 1 | 인 | × | 98825 |  |  | × | 1/8*16/12*25/20 |  |  |  |  | 20588
준설선운전사 |  | 1 | 인 | × | 98299 |  |  | × | 1/8*16/12*25/20 |  |  |  |  | 20478
선 원 |  | 1 | 인 | × | 83617 |  |  | × | 1/8*16/12*25/20 |  |  |  |  | 17420
819. 하천골재채취선 | 746kW | [11 empty] | 411,427 | 58486 | 294107 | 58834
손 료 |  | 753321000 |  |  | ￦× |  | 781 |  | × | 10(-7) | [5 empty] | 58834
주연료 | 경유 | 152.4 |  | ℓ | × | 1496 | [8 empty] | 227990
잡품 | 주연료의 | 29 |  | % | × | 227990 | [8 empty] | 66117
준설선기관사 |  | 1 | 인 | × | 98825 |  |  | × | 1/8*16/12*25/20 |  |  |  |  | 20588
준설선운전사 |  | 1 | 인 | × | 98299 |  |  | × | 1/8*16/12*25/20 |  |  |  |  | 20478
선 원 |  | 1 | 인 | × | 83617 |  |  | × | 1/8*16/12*25/20 |  |  |  |  | 17420
820. 하천골재채취선 | 895kW | [11 empty] | 510,165 | 58486 | 389520 | 62159
손 료 |  | 795900000 |  |  | ￦× |  | 781 |  | × | 10(-7) | [5 empty] | 62159
주연료 | 경유 | 208.3 |  | ℓ | × | 1496 | [8 empty] | 311616
잡품 | 주연료의 | 25 |  | % | × | 311616 | [8 empty] | 77904
준설선기관사 |  | 1 | 인 | × | 98825 |  |  | × | 1/8*16/12*25/20 |  |  |  |  | 20588
준설선운전사 |  | 1 | 인 | × | 98299 |  |  | × | 1/8*16/12*25/20 |  |  |  |  | 20478
선 원 |  | 1 | 인 | × | 83617 |  |  | × | 1/8*16/12*25/20 |  |  |  |  | 17420
821. 하천골재채취선 | 970kW | [11 empty] | 547,405 | 58486 | 421497 | 67422
손 료 |  | 863278000 |  |  | ￦× |  | 781 |  | × | 10(-7) | [5 empty] | 67422
주연료 | 경유 | 225.4 |  | ℓ | × | 1496 | [8 empty] | 337198
잡품 | 주연료의 | 25 |  | % | × | 337198 | [8 empty] | 84299
준설선기관사 |  | 1 | 인 | × | 98825 |  |  | × | 1/8*16/12*25/20 |  |  |  |  | 20588
준설선운전사 |  | 1 | 인 | × | 98299 |  |  | × | 1/8*16/12*25/20 |  |  |  |  | 20478
선 원 |  | 1 | 인 | × | 83617 |  |  | × | 1/8*16/12*25/20 |  |  |  |  | 17420
822. 하천골재채취선 | 1,044kW | [11 empty] | 584,755 | 58486 | 453661 | 72608
손 료 |  | 929684000 |  |  | ￦× |  | 781 |  | × | 10(-7) | [5 empty] | 72608
주연료 | 경유 | 242.6 |  | ℓ | × | 1496 | [8 empty] | 362929
잡품 | 주연료의 | 25 |  | % | × | 362929 | [8 empty] | 90732
준설선기관사 |  | 1 | 인 | × | 98825 |  |  | × | 1/8*16/12*25/20 |  |  |  |  | 20588
준설선운전사 |  | 1 | 인 | × | 98299 |  |  | × | 1/8*16/12*25/20 |  |  |  |  | 20478
선 원 |  | 1 | 인 | × | 83617 |  |  | × | 1/8*16/12*25/20 |  |  |  |  | 17420
823. 하천골재채취선 | 1,119kW | [11 empty] | 622,105 | 58486 | 485825 | 77794
손 료 |  | 996090000 |  |  | ￦× |  | 781 |  | × | 10(-7) | [5 empty] | 77794
주연료 | 경유 | 259.8 |  | ℓ | × | 1496 | [8 empty] | 388660
잡품 | 주연료의 | 25 |  | % | × | 388660 | [8 empty] | 97165
준설선기관사 |  | 1 | 인 | × | 98825 |  |  | × | 1/8*16/12*25/20 |  |  |  |  | 20588
준설선운전사 |  | 1 | 인 | × | 98299 |  |  | × | 1/8*16/12*25/20 |  |  |  |  | 20478
선 원 |  | 1 | 인 | × | 83617 |  |  | × | 1/8*16/12*25/20 |  |  |  |  | 17420
824. 하천골재채취선 | 1,194kW | [11 empty] | 659,268 | 58486 | 517802 | 82980
손 료 |  | 1062496000 |  |  | ￦× |  | 781 |  | × | 10(-7) | [5 empty] | 82980
주연료 | 경유 | 276.9 |  | ℓ | × | 1496 | [8 empty] | 414242
잡품 | 주연료의 | 25 |  | % | × | 414242 | [8 empty] | 103560
준설선기관사 |  | 1 | 인 | × | 98825 |  |  | × | 1/8*16/12*25/20 |  |  |  |  | 20588
준설선운전사 |  | 1 | 인 | × | 98299 |  |  | × | 1/8*16/12*25/20 |  |  |  |  | 20478
선 원 |  | 1 | 인 | × | 83617 |  |  | × | 1/8*16/12*25/20 |  |  |  |  | 17420
825. 모르타르펌프 | 3.763kW | [11 empty] | 6,578 | 0 | 257 | 6321
손 료 |  | 13517000 |  |  | ￦× |  | 4677 |  | × | 10(-7) | [5 empty] | 6321
전 력 |  | 3.73 |  | KWH | × | 69 | [8 empty] | 257
826. 모르타르펌프 | 10HP | [11 empty] | 8,799 | 0 | 514 | 8285
손 료 |  | 17716000 |  |  | ￦× |  | 4677 |  | × | 10(-7) | [5 empty] | 8285
전 력 |  | 7.46 |  | KWH | × | 69 | [8 empty] | 514
827. 모르타르믹서 | SET | [11 empty] | 4,031 | 0 | 2344 | 1687
손 료 |  | 4552000 |  |  | ￦× |  | 3708 |  | × | 10(-7) | [5 empty] | 1687
주연료 | 휘발유 | 1.3 |  | ℓ | × | 1671 | [8 empty] | 2172
잡품 | 주연료의 | 2 |  | % | × | 2172 | [8 empty] | 43
전 력 |  | 1.87 |  | KWH | × | 69 | [8 empty] | 129
828. 양수기 | 1.49kW | [11 empty] | 112 | 0 | 102 | 10
손 료 |  | 30000 |  |  | ￦× |  | 3375 |  | × | 10(-7) | [5 empty] | 10
전 력 |  | 1.49 |  | KWH | × | 69 | [8 empty] | 102
829. 파워트로웰 | 3.73kW | [11 empty] | 3,233 | 0 | 2095 | 1138
손 료 |  | 2142000 |  |  | ￦× |  | 5313 |  | × | 10(-7) | [5 empty] | 1138
주연료 | 휘발유 | 1 |  | ℓ | × | 1671 | [8 empty] | 1671
잡 품 | 주연료의 | 10 |  | % | × | 1671 | [8 empty] | 167
전 력 |  | 3.73 |  | KWH | × | 69 | [8 empty] | 257
830. 배관파이프 | 50mm-2.6mΦ | [11 empty] | 6 | 0 | 0 | 6
손 료 |  | 13000 |  |  | ￦× |  | 5000 |  | × | 10(-7) | [5 empty] | 6
831. 회전날개 | L=310mm | [11 empty] | 34 | 0 | 0 | 34
손 료 |  | 25000 |  |  | ￦× |  | 13900 |  | × | 10(-7) | [5 empty] | 34
832. 조합기중기선 | 10Ton | [11 empty] | 68,919 | 40284 | 10411 | 18224
대 선(100T) |  | 40986000 |  |  | ￦× |  | 1201 |  | × | 10(-7) | [5 empty] | 4922
크레인(10T) |  | 65238 |  |  | $× |  | 1153.3 |  | × | 1768 | × | 10(-7) |  |  |  | 13302.0784
주연료 | 경유 | 5.8 |  | ℓ | × | 1496 | [8 empty] | 8676
잡 유 | 주연료의 | 20 |  | % | × | 8676 | [8 empty] | 1735
건설기계운전사 |  | 1 | 인 | × | 109748 |  |  | × | 1/8*16/12*25/20 |  |  |  |  | 22864
선 원 |  | 1 | 인 | × | 83617 |  |  | × | 1/8*16/12*25/20 |  |  |  |  | 17420
833. 조합기중기선 | 15Ton | [11 empty] | 77,845 | 40284 | 12925 | 24636
대 선(100T) |  | 40986000 |  |  | ￦× |  | 1201 |  | × | 10(-7) | [5 empty] | 4922
크레인(15T) |  | 107512 |  |  | $× |  | 1153.3 |  | × | 1590 | × | 10(-7) |  |  |  | 19714.887
주연료 | 경유 | 7.2 |  | ℓ | × | 1496 | [8 empty] | 10771
잡 유 | 주연료의 | 20 |  | % | × | 10771 | [8 empty] | 2154
건설기계운전사 |  | 1 | 인 | × | 109748 |  |  | × | 1/8*16/12*25/20 |  |  |  |  | 22864
선 원 |  | 1 | 인 | × | 83617 |  |  | × | 1/8*16/12*25/20 |  |  |  |  | 17420
834. 조합기중기선 | 20Ton | [11 empty] | 85,804 | 40284 | 15438 | 30082
대 선(100T) |  | 40986000 |  |  | ￦× |  | 1201 |  | × | 10(-7) | [5 empty] | 4922
크레인(20T) |  | 137209 |  |  | $× |  | 1153.3 |  | × | 1590 | × | 10(-7) |  |  |  | 25160.637
주연료 | 경유 | 8.6 |  | ℓ | × | 1496 | [8 empty] | 12865
잡 유 | 주연료의 | 20 |  | % | × | 12865 | [8 empty] | 2573
건설기계운전사 |  | 1 | 인 | × | 109748 |  |  | × | 1/8*16/12*25/20 |  |  |  |  | 22864
선 원 |  | 1 | 인 | × | 83617 |  |  | × | 1/8*16/12*25/20 |  |  |  |  | 17420
835. 조합기중기선 | 25Ton | [11 empty] | 91,542 | 40284 | 17233 | 34025
대 선(100T) |  | 40986000 |  |  | ￦× |  | 1201 |  | × | 10(-7) | [5 empty] | 4922
크레인(25T) |  | 158714 |  |  | $× |  | 1153.3 |  | × | 1590 | × | 10(-7) |  |  |  | 29103.996
주연료 | 경유 | 9.6 |  | ℓ | × | 1496 | [8 empty] | 14361
잡 유 | 주연료의 | 20 |  | % | × | 14361 | [8 empty] | 2872
건설기계운전사 |  | 1 | 인 | × | 109748 |  |  | × | 1/8*16/12*25/20 |  |  |  |  | 22864
선 원 |  | 1 | 인 | × | 83617 |  |  | × | 1/8*16/12*25/20 |  |  |  |  | 17420
836. 조합기중기선 | 30Ton | [11 empty] | 121,520 | 57704 | 18849 | 44967
대 선(150T) |  | 60174000 |  |  | ￦× |  | 1201 |  | × | 10(-7) | [5 empty] | 7226
크레인(30T) |  | 205814 |  |  | $× |  | 1153.3 |  | × | 1590 | × | 10(-7) |  |  |  | 37741.035
주연료 | 경유 | 10.5 |  | ℓ | × | 1496 | [8 empty] | 15708
잡 유 | 주연료의 | 20 |  | % | × | 15708 | [8 empty] | 3141
건설기계운전사 |  | 1 | 인 | × | 109748 |  |  | × | 1/8*16/12*25/20 |  |  |  |  | 22864
선 원 |  | 2 | 인 | × | 83617 |  |  | × | 1/8*16/12*25/20 |  |  |  |  | 34840
837. 조합기중기선 | 40Ton | [11 empty] | 134,116 | 57704 | 20644 | 55768
대 선(150T) |  | 60174000 |  |  | ￦× |  | 1201 |  | × | 10(-7) | [5 empty] | 7226
크레인(40T) |  | 262406 |  |  | $× |  | 1153.3 |  | × | 1604 | × | 10(-7) |  |  |  | 48542.1728
주연료 | 경유 | 11.5 |  | ℓ | × | 1496 | [8 empty] | 17204
잡 유 | 주연료의 | 20 |  | % | × | 17204 | [8 empty] | 3440
건설기계운전사 |  | 1 | 인 | × | 109748 |  |  | × | 1/8*16/12*25/20 |  |  |  |  | 22864
선 원 |  | 2 | 인 | × | 83617 |  |  | × | 1/8*16/12*25/20 |  |  |  |  | 34840
838. 조합기중기선 | 50Ton | [11 empty] | 149,509 | 57704 | 21542 | 70263
대 선(150T) |  | 60174000 |  |  | ￦× |  | 1201 |  | × | 10(-7) | [5 empty] | 7226
크레인(50T) |  | 393000000 |  |  | ￦× |  | 1604 |  | × | 10(-7) | [5 empty] | 63037
주연료 | 경유 | 12 |  | ℓ | × | 1496 | [8 empty] | 17952
잡 유 | 주연료의 | 20 |  | % | × | 17952 | [8 empty] | 3590
건설기계운전사 |  | 1 | 인 | × | 109748 |  |  | × | 1/8*16/12*25/20 |  |  |  |  | 22864
선 원 |  | 2 | 인 | × | 83617 |  |  | × | 1/8*16/12*25/20 |  |  |  |  | 34840
839. 조합기중기선 | 70Ton | [11 empty] | 164,910 | 57704 | 30877 | 76329
대 선(200T) |  | 77426000 |  |  | ￦× |  | 1201 |  | × | 10(-7) | [5 empty] | 9298
크레인(70T) |  | 362355 |  |  | $× |  | 1153.3 |  | × | 1604 | × | 10(-7) |  |  |  | 67031.8016
주연료 | 경유 | 17.2 |  | ℓ | × | 1496 | [8 empty] | 25731
잡 유 | 주연료의 | 20 |  | % | × | 25731 | [8 empty] | 5146
건설기계운전사 |  | 1 | 인 | × | 109748 |  |  | × | 1/8*16/12*25/20 |  |  |  |  | 22864
선 원 |  | 2 | 인 | × | 83617 |  |  | × | 1/8*16/12*25/20 |  |  |  |  | 34840
840. 조합기중기선 | 80Ton | [11 empty] | 189,541 | 57704 | 34287 | 97550
대 선(200T) |  | 77426000 |  |  | ￦× |  | 1201 |  | × | 10(-7) | [5 empty] | 9298
크레인(80T) |  | 550200000 |  |  | ￦× |  | 1604 |  | × | 10(-7) | [5 empty] | 88252
주연료 | 경유 | 19.1 |  | ℓ | × | 1496 | [8 empty] | 28573
잡 유 | 주연료의 | 20 |  | % | × | 28573 | [8 empty] | 5714
건설기계운전사 |  | 1 | 인 | × | 109748 |  |  | × | 1/8*16/12*25/20 |  |  |  |  | 22864
선 원 |  | 2 | 인 | × | 83617 |  |  | × | 1/8*16/12*25/20 |  |  |  |  | 34840
841. 조합기중기선 | 100Ton | [11 empty] | 210,151 | 57704 | 42904 | 109543
대 선(300T) |  | 106041000 |  |  | ￦× |  | 1201 |  | × | 10(-7) | [5 empty] | 12735
크레인(100T) |  | 523319 |  |  | $× |  | 1153.3 |  | × | 1604 | × | 10(-7) |  |  |  | 96808.2972
주연료 | 경유 | 23.9 |  | ℓ | × | 1496 | [8 empty] | 35754
잡 유 | 주연료의 | 20 |  | % | × | 35754 | [8 empty] | 7150
건설기계운전사 |  | 1 | 인 | × | 109748 |  |  | × | 1/8*16/12*25/20 |  |  |  |  | 22864
선 원 |  | 2 | 인 | × | 83617 |  |  | × | 1/8*16/12*25/20 |  |  |  |  | 34840
842. 조합기중기선 | 150Ton | [11 empty] | 257,272 | 57704 | 43802 | 155766
대 선(300T) |  | 106041000 |  |  | ￦× |  | 1201 |  | × | 10(-7) | [5 empty] | 12735
크레인(150T) |  | 773188 |  |  | $× |  | 1153.3 |  | × | 1604 | × | 10(-7) |  |  |  | 143031.4068
주연료 | 경유 | 24.4 |  | ℓ | × | 1496 | [8 empty] | 36502
잡 유 | 주연료의 | 20 |  | % | × | 36502 | [8 empty] | 7300
건설기계운전사 |  | 1 | 인 | × | 109748 |  |  | × | 1/8*16/12*25/20 |  |  |  |  | 22864
선 원 |  | 2 | 인 | × | 83617 |  |  | × | 1/8*16/12*25/20 |  |  |  |  | 34840
843. 조합기중기선40톤 | 크램셀1.53㎥ | [11 empty] | 134,974 | 57704 | 20644 | 56626
대 선(150T) |  | 60174000 |  |  | ￦× |  | 1201 |  | × | 10(-7) | [5 empty] | 7226
크레인(40T) |  | 262406 |  |  | $× |  | 1153.3 |  | × | 1604 | × | 10(-7) |  |  |  | 48542.1728
크램셀(1.53) |  | 4962 |  |  | $× |  | 1153.3 |  | × | 1500 | × | 10(-7) |  |  |  | 858.3
주연료 | 경유 | 11.5 |  | ℓ | × | 1496 | [8 empty] | 17204
잡 유 | 주연료의 | 20 |  | % | × | 17204 | [8 empty] | 3440
건설기계운전사 |  | 1 | 인 | × | 109748 |  |  | × | 1/8*16/12*25/20 |  |  |  |  | 22864
선 원 |  | 2 | 인 | × | 83617 |  |  | × | 1/8*16/12*25/20 |  |  |  |  | 34840
844. 조합기중기선80톤 | 크램셀2.68㎥ | [11 empty] | 191,189 | 57704 | 34287 | 99198
대 선(200T) |  | 77426000 |  |  | ￦× |  | 1201 |  | × | 10(-7) | [5 empty] | 9298
크레인(80T) |  | 550200000 |  |  | ￦× |  | 1604 |  | × | 10(-7) | [5 empty] | 88252
크램셀(2.68) |  | 9532 |  |  | $× |  | 1153.3 |  | × | 1500 | × | 10(-7) |  |  |  | 1648.95
주연료 | 경유 | 19.1 |  | ℓ | × | 1496 | [8 empty] | 28573
잡 유 | 주연료의 | 20 |  | % | × | 28573 | [8 empty] | 5714
건설기계운전사 |  | 1 | 인 | × | 109748 |  |  | × | 1/8*16/12*25/20 |  |  |  |  | 22864
선 원 |  | 2 | 인 | × | 83617 |  |  | × | 1/8*16/12*25/20 |  |  |  |  | 34840
845. 조합기중기선 | 대선100+15톤예 | [11 empty] | 64,920 | 40284 | 0 | 24636
대 선(100T) |  | 40986000 |  |  | ￦× |  | 1201 |  | × | 10(-7) | [5 empty] | 4922
크레인(15T) |  | 107512 |  |  | $× |  | 1153.3 |  | × | 1590 | × | 10(-7) |  |  |  | 19714.887
건설기계운전사 |  | 1 | 인 | × | 109748 |  |  | × | 1/8*16/12*25/20 |  |  |  |  | 22864
선 원 |  | 1 | 인 | × | 83617 |  |  | × | 1/8*16/12*25/20 |  |  |  |  | 17420
846. 조합기중기선 | 대선100+10톤예 | [11 empty] | 58,508 | 40284 | 0 | 18224
대 선(100T) |  | 40986000 |  |  | ￦× |  | 1201 |  | × | 10(-7) | [5 empty] | 4922
크레인(10T) |  | 65238 |  |  | $× |  | 1153.3 |  | × | 1768 | × | 10(-7) |  |  |  | 13302.0784
건설기계운전사 |  | 1 | 인 | × | 109748 |  |  | × | 1/8*16/12*25/20 |  |  |  |  | 22864
선 원 |  | 1 | 인 | × | 83617 |  |  | × | 1/8*16/12*25/20 |  |  |  |  | 17420
847. 조합기중기선 | 대선300+100톤예 | [11 empty] | 167,247 | 57704 | 0 | 109543
대 선(300T) |  | 106041000 |  |  | ￦× |  | 1201 |  | × | 10(-7) | [5 empty] | 12735
크레인(100T) |  | 523319 |  |  | $× |  | 1153.3 |  | × | 1604 | × | 10(-7) |  |  |  | 96808.2972
건설기계운전사 |  | 1 | 인 | × | 109748 |  |  | × | 1/8*16/12*25/20 |  |  |  |  | 22864
선 원 |  | 2 | 인 | × | 83617 |  |  | × | 1/8*16/12*25/20 |  |  |  |  | 34840
848. 크레인(무한10Ton+ | 크램셀0.29㎥) | [11 empty] | 71,025 | 40284 | 12320 | 18421
대 선(100T) |  | 40986000 |  |  | ￦× |  | 1201 |  | × | 10(-7) | [5 empty] | 4922
크레인(10T) |  | 65238 |  |  | $× |  | 1153.3 |  | × | 1768 | × | 10(-7) |  |  |  | 13302.0784
크램셀(0.29) |  | 1141 |  |  | $× |  | 1153.3 |  | × | 1500 | × | 10(-7) |  |  |  | 197.25
주연료 | 경 유 | 7.1 |  | ℓ | × | 1496 | [8 empty] | 10621
잡유 | 주연료의 | 16 |  | % | × | 10621 | [8 empty] | 1699
건설기계운전사 |  | 1 | 인 | × | 109748 |  |  | × | 1/8*16/12*25/20 |  |  |  |  | 22864
선 원 |  | 1 | 인 | × | 83617 |  |  | × | 1/8*16/12*25/20 |  |  |  |  | 17420
849. 크레인(무한40Ton+ | 크램셀1.53㎥) | [11 empty] | 138,971 | 57704 | 24641 | 56626
대 선(150T) |  | 60174000 |  |  | ￦× |  | 1201 |  | × | 10(-7) | [5 empty] | 7226
크레인(40T) |  | 262406 |  |  | $× |  | 1153.3 |  | × | 1604 | × | 10(-7) |  |  |  | 48542.1728
크람쉘(1.53) |  | 4962 |  |  | $× |  | 1153.3 |  | × | 1500 | × | 10(-7) |  |  |  | 858.3
주연료 | 경유 | 14.2 |  | ℓ | × | 1496 | [8 empty] | 21243
잡 유 | 주연료의 | 16 |  | % | × | 21243 | [8 empty] | 3398
건설기계운전사 |  | 1 | 인 | × | 109748 |  |  | × | 1/8*16/12*25/20 |  |  |  |  | 22864
선 원 |  | 2 | 인 | × | 83617 |  |  | × | 1/8*16/12*25/20 |  |  |  |  | 34840
850. 크레인(무한80Ton+ | 크램셀2.68㎥) | [11 empty] | 197,855 | 57704 | 40953 | 99198
대 선(200T) |  | 77426000 |  |  | ￦× |  | 1201 |  | × | 10(-7) | [5 empty] | 9298
크레인(80T) |  | 550200000 |  |  | ￦× |  | 1604 |  | × | 10(-7) | [5 empty] | 88252
크램셀(2.68) |  | 9532 |  |  | $× |  | 1153.3 |  | × | 1500 | × | 10(-7) |  |  |  | 1648.95
주연료 | 경 유 | 23.6 |  | ℓ | × | 1496 | [8 empty] | 35305
잡 유 | 주연료의 | 16 |  | % | × | 35305 | [8 empty] | 5648
건설기계운전사 |  | 1 | 인 | × | 109748 |  |  | × | 1/8*16/12*25/20 |  |  |  |  | 22864
선 원 |  | 2 | 인 | × | 83617 |  |  | × | 1/8*16/12*25/20 |  |  |  |  | 34840
851. 크램셀 선 | 1.53㎥ | [11 empty] | 135,116 | 57704 | 20786 | 56626
대 선(150T) |  | 60174000 |  |  | ￦× |  | 1201 |  | × | 10(-7) | [5 empty] | 7226
크레인(40T) |  | 262406 |  |  | $× |  | 1153.3 |  | × | 1604 | × | 10(-7) |  |  |  | 48542.1728
크램셀(1.53) |  | 4962 |  |  | $× |  | 1153.3 |  | × | 1500 | × | 10(-7) |  |  |  | 858.3
주연료 | 경유 | 11.5 |  | ℓ | × | 1496 | [8 empty] | 17204
잡 유 | 주연료의 | 20 |  | % | × | 17204 | [8 empty] | 3440
티 스 |  | 0.002 |  |  | × | 71000 | [8 empty] | 142
건설기계운전사 |  | 1 | 인 | × | 109748 |  |  | × | 1/8*16/12*25/20 |  |  |  |  | 22864
선 원 |  | 2 | 인 | × | 83617 |  |  | × | 1/8*16/12*25/20 |  |  |  |  | 34840
852. 크램셀(연속벽) | 400~1,000mm | [11 empty] | 7,500 | 0 | 0 | 7500
손 료 |  | 50000000 |  |  | ￦× |  | 1500 |  | × | 10(-7) | [5 empty] | 7500
853. 항타선 | 대선500+크레인80 | [11 empty] | 197,173 | 57704 | 34287 | 105182
대 선(500T) |  | 140967000 |  |  | ￦× |  | 1201 |  | × | 10(-7) | [5 empty] | 16930
크레인(80T) |  | 550200000 |  |  | ￦× |  | 1604 |  | × | 10(-7) | [5 empty] | 88252
주연료 | 경유 | 19.1 |  | ℓ | × | 1496 | [8 empty] | 28573
잡 유 | 주연료의 | 20 |  | % | × | 28573 | [8 empty] | 5714
건설기계운전사 |  | 1 | 인 | × | 109748 |  |  | × | 1/8*16/12*25/20 |  |  |  |  | 22864
선 원 |  | 2 | 인 | × | 83617 |  |  | × | 1/8*16/12*25/20 |  |  |  |  | 34840
854. S.C.P선 | L=55m,3연식 | [11 empty] | 2,592,324 | 234476 | 0 | 2357848
손 료 |  | 15542840000 |  |  | ￦× |  | 1517 |  | × | 10(-7) | [5 empty] | 2357848
준설선선장 |  | 1 | 인 | × | 119215 |  |  | × | 1/8*16/12*25/20 |  |  |  |  | 24836
비 계 공 |  | 1 | 인 | × | 126924 |  |  | × | 1/8*16/12*25/20 |  |  |  |  | 26442
준설선운전사 |  | 3 | 인 | × | 98299 |  |  | × | 1/8*16/12*25/20 |  |  |  |  | 61436
계 장 공 |  | 1 | 인 | × | 139784 |  |  | × | 1/8*16/12*25/20 |  |  |  |  | 29121
준설선전기사 |  | 1 | 인 | × | 98825 |  |  | × | 1/8*16/12*25/20 |  |  |  |  | 20588
기계설비공 |  | 1 | 인 | × | 95011 |  |  | × | 1/8*16/12*25/20 |  |  |  |  | 19793
선원 |  | 3 | 인 | × | 83617 |  |  | × | 1/8*16/12*25/20 |  |  |  |  | 52260
855. S.C.P선 | L=40m,3연식 | [11 empty] | 2,234,581 | 234476 | 0 | 2000105
손 료 |  | 13184610000 |  |  | ￦× |  | 1517 |  | × | 10(-7) | [5 empty] | 2000105
준설선선장 |  | 1 | 인 | × | 119215 |  |  | × | 1/8*16/12*25/20 |  |  |  |  | 24836
비 계 공 |  | 1 | 인 | × | 126924 |  |  | × | 1/8*16/12*25/20 |  |  |  |  | 26442
준설선운전사 |  | 3 | 인 | × | 98299 |  |  | × | 1/8*16/12*25/20 |  |  |  |  | 61436
계 장 공 |  | 1 | 인 | × | 139784 |  |  | × | 1/8*16/12*25/20 |  |  |  |  | 29121
준설선전기사 |  | 1 | 인 | × | 98825 |  |  | × | 1/8*16/12*25/20 |  |  |  |  | 20588
기계설비공 |  | 1 | 인 | × | 95011 |  |  | × | 1/8*16/12*25/20 |  |  |  |  | 19793
선원 |  | 3 | 인 | × | 83617 |  |  | × | 1/8*16/12*25/20 |  |  |  |  | 52260
856. GUIDE BARGE | 3㎥,1,000㎥적 | [11 empty] | 602,165 | 72738 | 119650 | 409777
손 료 |  | 2701238000 |  |  | ￦× |  | 1517 |  | × | 10(-7) | [5 empty] | 409777
주연료 | 경유 | 62 |  | ℓ | × | 1496 | [8 empty] | 92752
잡 유 | 주연료의 | 29 |  | % | × | 92752 | [8 empty] | 26898
준설선운전사 |  | 1 | 인 | × | 98299 |  |  | × | 1/8*16/12*25/20 |  |  |  |  | 20478
선 원 |  | 3 | 인 | × | 83617 |  |  | × | 1/8*16/12*25/20 |  |  |  |  | 52260
857. CASING PIPE | L=40m,2,000m/m | [11 empty] | 147,106 | 0 | 0 | 147106
손 료 |  | 408401000 |  |  | ￦× |  | 3602 |  | × | 10(-7) | [5 empty] | 147106
858. CASING PIPE | L=45m,2,000m/m | [11 empty] | 180,697 | 0 | 0 | 180697
손 료 |  | 501658000 |  |  | ￦× |  | 3602 |  | × | 10(-7) | [5 empty] | 180697
859. CASING PIPE | L=55m,1,600m/m | [11 empty] | 178,380 | 0 | 0 | 178380
손 료 |  | 495227000 |  |  | ￦× |  | 3602 |  | × | 10(-7) | [5 empty] | 178380
860. CASING PIPE | L=55m,2,000m/m | [11 empty] | 180,697 | 0 | 0 | 180697
손 료 |  | 501658000 |  |  | ￦× |  | 3602 |  | × | 10(-7) | [5 empty] | 180697
861. SAND COMPACTION PILE선 | L=45m×3연 | [11 empty] | 3,773,984 | 234476 | 1181660 | 2357848
손 료 |  | 15542840000 |  |  | ￦× |  | 1517 |  | × | 10(-7) | [5 empty] | 2357848
주연료 | 경유 | 789.88 |  | ℓ | × | 1496 | [8 empty] | 1181660
준설선선장 |  | 1 | 인 | × | 119215 |  |  | × | 1/8*16/12*25/20 |  |  |  |  | 24836
준설선운전사 |  | 3 | 인 | × | 98299 |  |  | × | 1/8*16/12*25/20 |  |  |  |  | 61436
준설선전기사 |  | 1 | 인 | × | 98825 |  |  | × | 1/8*16/12*25/20 |  |  |  |  | 20588
비계공 |  | 1 | 인 | × | 126924 |  |  | × | 1/8*16/12*25/20 |  |  |  |  | 26442
계장공 |  | 1 | 인 | × | 139784 |  |  | × | 1/8*16/12*25/20 |  |  |  |  | 29121
기계설비공 |  | 1 | 인 | × | 95011 |  |  | × | 1/8*16/12*25/20 |  |  |  |  | 19793
선원 |  | 3 | 인 | × | 83617 |  |  | × | 1/8*16/12*25/20 |  |  |  |  | 52260
862. 잠수조 | 1조 | [11 empty] | 394,784 | 323372 | 45956 | 25456
손 료 | 손료계수:1645×6 | 22364 |  |  | $× |  | 1153.3 |  | × | 9870 | × | 10(-7) |  |  |  | 25456.704
주연료 | 경유 | 19.2 |  | ℓ | × | 1496 | [8 empty] | 28723
잡 유 | 주연료의 | 60 |  | % | × | 28723 | [8 empty] | 17233
잠수부 |  | 1 | 인 | × | 142472 |  |  | × | 1/8*16/12*25/20*24/5 |  |  |  |  | 142472
특별인부 |  | 1 | 인 | × | 97283 |  |  | × | 1/8*16/12*25/20*24/5 |  |  |  |  | 97283
선 원 |  | 1 | 인 | × | 83617 |  |  | × | 1/8*16/12*25/20*24/5 |  |  |  |  | 83617
863. 광파식위치측정기 | 10~1,000m용 | [11 empty] | 69,597 | 0 | 0 | 69597
손 료 |  | 458781000 |  |  | ￦× |  | 1517 |  | × | 10(-7) | [5 empty] | 69597
864. CASING (PACK DRAIN) | L=15m | [11 empty] | 8,557 | 0 | 0 | 8557
손 료 |  | 11880000 |  |  | ￦× |  | 7203 |  | × | 10(-7) | [5 empty] | 8557
865. CASING (PACK DRAIN) | L=20m | [11 empty] | 11,150 | 0 | 0 | 11150
손 료 |  | 15480000 |  |  | ￦× |  | 7203 |  | × | 10(-7) | [5 empty] | 11150
866. CASING (PACK DRAIN) | L=25m | [11 empty] | 13,743 | 0 | 0 | 13743
손 료 |  | 19080000 |  |  | ￦× |  | 7203 |  | × | 10(-7) | [5 empty] | 13743
867. CASING (PACK DRAIN) | L=30m | [11 empty] | 16,491 | 0 | 0 | 16491
손 료 |  | 22895000 |  |  | ￦× |  | 7203 |  | × | 10(-7) | [5 empty] | 16491
868. CASING (PACK DRAIN) | L=51m | [11 empty] | 5,383 | 0 | 0 | 5383
손 료 |  | 7474000 |  |  | ￦× |  | 7203 |  | × | 10(-7) | [5 empty] | 5383
869. CASING (PAPER DRAIN) | L=18m | [11 empty] | 1,537 | 0 | 0 | 1537
손 료 |  | 2135000 |  |  | ￦× |  | 7203 |  | × | 10(-7) | [5 empty] | 1537
870. CASING (PAPER DRAIN) | L=31m | [11 empty] | 2,649 | 0 | 0 | 2649
손 료 |  | 3678000 |  |  | ￦× |  | 7203 |  | × | 10(-7) | [5 empty] | 2649
871. CASING (PAPER DRAIN) | L=40m | [11 empty] | 3,417 | 0 | 0 | 3417
손 료 |  | 4745000 |  |  | ￦× |  | 7203 |  | × | 10(-7) | [5 empty] | 3417
872. CASING (PAPER DRAIN) | L=46m | [11 empty] | 3,930 | 0 | 0 | 3930
손 료 |  | 5457000 |  |  | ￦× |  | 7203 |  | × | 10(-7) | [5 empty] | 3930
873. CASING (SAND DRAIN) | L=27m | [11 empty] | 6,384 | 0 | 0 | 6384
손 료 |  | 8864000 |  |  | ￦× |  | 7203 |  | × | 10(-7) | [5 empty] | 6384
874. CASING (SAND DRAIN) | L=50m | [11 empty] | 39,616 | 0 | 0 | 39616
손 료 |  | 55000000 |  |  | ￦× |  | 7203 |  | × | 10(-7) | [5 empty] | 39616
875. HOPPER | 3.2㎥ | [11 empty] | 5,971 | 0 | 0 | 5971
손 료 |  | 31780000 |  |  | ￦× |  | 1879 |  | × | 10(-7) | [5 empty] | 5971
876. LEADER (PACK DRAIN) | L=35m | [11 empty] | 18,910 | 0 | 0 | 18910
손 료 |  | 100642500 |  |  | ￦× |  | 1879 |  | × | 10(-7) | [5 empty] | 18910
877. LEADER (PACK DRAIN) | L=40m | [11 empty] | 22,692 | 0 | 0 | 22692
손 료 |  | 120771000 |  |  | ￦× |  | 1879 |  | × | 10(-7) | [5 empty] | 22692
878. LEADER (PACK DRAIN) | L=60m | [11 empty] | 32,422 | 0 | 0 | 32422
손 료 |  | 172551000 |  |  | ￦× |  | 1879 |  | × | 10(-7) | [5 empty] | 32422
879. LEADER (SAND DRAIN) | 36m | [11 empty] | 19,453 | 0 | 0 | 19453
손 료 |  | 103531000 |  |  | ￦× |  | 1879 |  | × | 10(-7) | [5 empty] | 19453
880. LEADER (SAND DRAIN) | L=60m | [11 empty] | 31,943 | 0 | 0 | 31943
손 료 |  | 170000000 |  |  | ￦× |  | 1879 |  | × | 10(-7) | [5 empty] | 31943
881. LEADER (PAPER DRAIN) | L=21m | [11 empty] | 2,564 | 0 | 0 | 2564
손 료 |  | 13650000 |  |  | ￦× |  | 1879 |  | × | 10(-7) | [5 empty] | 2564
882. LEADER (PAPER DRAIN) | L=34m | [11 empty] | 4,152 | 0 | 0 | 4152
손 료 |  | 22100000 |  |  | ￦× |  | 1879 |  | × | 10(-7) | [5 empty] | 4152
883. LEADER (PAPER DRAIN) | L=43m | [11 empty] | 5,251 | 0 | 0 | 5251
손 료 |  | 27950000 |  |  | ￦× |  | 1879 |  | × | 10(-7) | [5 empty] | 5251
884. LEADER (PAPER DRAIN) | L=49m | [11 empty] | 5,984 | 0 | 0 | 5984
손 료 |  | 31850000 |  |  | ￦× |  | 1879 |  | × | 10(-7) | [5 empty] | 5984
885. 시공관리계 | 0~300ℓ/분 | [11 empty] | 12,064 | 0 | 0 | 12064
손 료 |  | 3832478 |  |  | ￦× |  | 31480 |  | × | 10(-7) | [5 empty] | 12064
886. 시멘트사이로 | 20㎥ | [11 empty] | 1,342 | 0 | 0 | 1342
손 료 |  | 5100000 |  |  | ￦× |  | 2633 |  | × | 10(-7) | [5 empty] | 1342
887. 교반혼합처리기 | 90KW | [11 empty] | 7,529 | 0 | 0 | 7529
손 료 |  | 40071000 |  |  | ￦× |  | 1879 |  | × | 10(-7) | [5 empty] | 7529
888. PILE DRIVER | 85HP | [11 empty] | 207,782 | 22864 | 25682 | 159236
손 료 |  | 510371906 |  |  | ￦× |  | 3120 |  | × | 10(-7) | [5 empty] | 159236
주연료 | 경유 | 14.8 |  | ℓ | × | 1496 | [8 empty] | 22140
잡 품 | 주연료의 | 16 |  | % | × | 22140 | [8 empty] | 3542
건설기계운전사 |  | 1 | 인 | × | 109748 |  |  | × | 1/8*16/12*25/20 |  |  |  |  | 22864
889. PILE DRIVER | 110P+70Ton | [11 empty] | 138,230 | 22864 | 36789 | 78577
손 료 |  | 362600 |  |  | $× |  | 1153.3 |  | × | 1879 | × | 10(-7) |  |  |  | 78577.1494
주연료 | 경유 | 21.2 |  | ℓ | × | 1496 | [8 empty] | 31715
잡 품 | 주연료의 | 16 |  | % | × | 31715 | [8 empty] | 5074
건설기계운전사 |  | 1 | 인 | × | 109748 |  |  | × | 1/8*16/12*25/20 |  |  |  |  | 22864
890. 파워렌치 | 4.5HP | [11 empty] | 455 | 323 | 76 | 56
손 료 |  | 86 |  |  | $× |  | 1153.3 |  | × | 5733 | × | 10(-7) |  |  |  | 56.7567
주연료 | 휘 발 유 | 0.04 |  | ℓ | × | 1671 | [8 empty] | 66
잡 품 | 주연료의 | 16 |  | % | × | 66 | [8 empty] | 10
일반기계운전사 |  | 0.019 | 인 | × | 81728 |  |  | × | 1/8*16/12*25/20 |  |  |  |  | 323
891. EARTH AUGER | D-120H | [11 empty] | 3,584 | 0 | 0 | 3584
손 료 |  | 8000000 |  |  | ￦× |  | 4480 |  | × | 10(-7) | [5 empty] | 3584
892. 세륜시설(기계식) | 2.2×5.15×1.0 | [11 empty] | 314 | 0 | 0 | 314
손 료 |  | 2300000 |  |  | ￦× |  | 1368 |  | × | 10(-7) | [5 empty] | 314
893. R.J.P MACHINE | 11kW | [11 empty] | 21,052 | 0 | 0 | 21052
경 비 |  | 53500000 |  |  | ￦× |  | 3935 |  | × | 10(-7) | [5 empty] | 21052
894. 초고압 펌프 (수용) | 75kW | [11 empty] | 32,636 | 0 | 0 | 32636
경 비 |  | 69780000 |  |  | ￦× |  | 4677 |  | × | 10(-7) | [5 empty] | 32636
895. 초고압 펌프 (경화재용) | 110kW | [11 empty] | 65,272 | 0 | 0 | 65272
경 비 |  | 139560000 |  |  | ￦× |  | 4677 |  | × | 10(-7) | [5 empty] | 65272
896. 믹서(R.J.P용) | 15kW | [11 empty] | 2,965 | 0 | 0 | 2965
경 비 |  | 8000000 |  |  | ￦× |  | 3707 |  | × | 10(-7) | [5 empty] | 2965
897. 수중펌프 | 1.5kW | [11 empty] | 162 | 0 | 0 | 162
경 비 |  | 480000 |  |  | ￦× |  | 3375 |  | × | 10(-7) | [5 empty] | 162
898. 보링기 (C8) | 굴착용 | [11 empty] | 52,325 | 0 | 0 | 52325
경 비 |  | 250525 |  |  | $× |  | 1153.3 |  | × | 1811 | × | 10(-7) |  |  |  | 52325.223
899. 스틸플레이트 | 6100×6100×30 | [11 empty] | 742 | 0 | 0 | 742
경 비 |  | 3952000 |  |  | ￦× |  | 1879 |  | × | 10(-7) | [5 empty] | 742
900. DEEP VIBRATOR | 120kW | [11 empty] | 61,317 | 0 | 0 | 61317
경 비 |  | 169000 |  |  | $× |  | 1153.3 |  | × | 3146 | × | 10(-7) |  |  |  | 61317.7422
901. 고압호수 | L=50m | [11 empty] | 2,818 | 0 | 0 | 2818
경 비 |  | 15000000 |  |  | ￦× |  | 1879 |  | × | 10(-7) | [5 empty] | 2818
902. sep barge | [12 empty] | 209,488 | 34840 | 34707 | 139941
손료 |  | 922488665 |  |  | ￦× |  | 1517 |  | × | 10(-7) | [5 empty] | 139941
주연료 | 경 유 | 20 |  | ℓ | × | 1496 | [8 empty] | 29920
잡품 | 주연료의 | 16 |  | % | × | 29920 | [8 empty] | 4787
선 원 |  | 2 | 인 | × | 83617 |  |  | × | 1/8*16/12*25/20 |  |  |  |  | 34840
903. 타 입 기 | [12 empty] | 19,353 | 0 | 0 | 19353
손 료 |  | 103000000 |  |  | ￦× |  | 1879 |  | × | 10(-7) | [5 empty] | 19353
904. 감독용 차량 | 카이런EV5 | [11 empty] | 5,267 | 0 | 2057 | 3210
손 료 |  | 24340000 |  |  | ￦× |  | 1319 |  | × | 10(-7) | [5 empty] | 3210
주연료 | 경유 | 1.25 |  | ℓ | × | 1496 | [8 empty] | 1870
잡 유 | 주연료의 | 10 |  | % | × | 1870 | [8 empty] | 187
905. 깊이자동기록기 | [12 empty] | 2,818 | 0 | 0 | 2818
손 료 |  | 15000000 |  |  | ￦× |  | 1879 |  | × | 10(-7) | [5 empty] | 2818
906. 멘 드 렐 | [12 empty] | 563 | 0 | 0 | 563
손 료 |  | 3000000 |  |  | ￦× |  | 1879 |  | × | 10(-7) | [5 empty] | 563
907. C G S 믹 서 | 0.3㎥ | [11 empty] | 100,534 | 2858 | 8676 | 89000
손 료 |  | 165000 |  |  | $× |  | 1153.3 |  | × | 4677 | × | 10(-7) |  |  |  | 89000.5038
건설기계운전사 |  | 0.125 | 인 | × | 109748 |  |  | × | 1/8*16/12*25/20 |  |  |  |  | 2858
주연료 | 경유 | 5 |  | ℓ | × | 1496 | [8 empty] | 7480
잡 유 | 주연료의 | 16 |  | % | × | 7480 | [8 empty] | 1196
908. C G S 펌프 | [12 empty] | 51,556 | 2858 | 8676 | 40022
손 료 |  | 74200 |  |  | $× |  | 1153.3 |  | × | 4677 | × | 10(-7) |  |  |  | 40022.9598
주연료 | 경유 | 5 |  | ℓ | × | 1496 | [8 empty] | 7480
잡 유 | 주연료의 | 16 |  | % | × | 7480 | [8 empty] | 1196
건설기계운전사 |  | 0.125 | 인 | × | 109748 |  |  | × | 1/8*16/12*25/20 |  |  |  |  | 2858
909. 인 발 작 키 | [12 empty] | 4,449 | 0 | 0 | 4449
손 료 |  | 8250 |  |  | $× |  | 1153.3 |  | × | 4677 | × | 10(-7) |  |  |  | 4449.6978
910. 해빙기 | [12 empty] | 422 | 0 | 0 | 422
손료 |  | 340000 |  |  | ￦× |  | 12430 |  | × | 10(-7) | [5 empty] | 422

## 자재단가대비표
자재단가대비표
공사명 : 2012년도 토목공사 기본대가표
코드번호 | 명 칭 | 규 격 | 단위 | LH |  | 거래 가격 |  | 물가정보 |  | 견적가 |  | 적용 단가 |  | 비 고
|  |  |  | 단 가 | 페이지 | 단 가 | 페이지 | 단 가 | 페이지 | 단 가 | 페이지 | 단 가 | 페이지
| 경유 | 저유황0.003% | ℓ | 1673 |  | 1958 | [5 empty] | 1673 | LH단가 | 부가세별도
| 수팽창지수재 | DSP-1000 | KG | 0 |  |  |  | 10000 |  |  |  | 10000 | 최저단가
|  |  |  | 0 | [7 empty] | 0